## Parametros
Caso | Simulação | Parâmetros do AG |  |  | Cenário | Nº de Simulações | Gerações | Tempo de simulação | Custo | Potência Nominal | Capacidade de Armazenamento | Loadshape | [23 empty] | Perdas | kWh 24h | Punicao Inclinação | Violações de tensão | Desvio padrão | Capacidade Nominal estimada (kWh) |  |  |  | [
|  | Elitismo | Populacao | Probabilidade de mutação | Prosumidores | [6 empty] | 0 | 1 | 2 | 3 | 4 | 5 | 6 | 7 | 8 | 9 | 10 | 11 | 12 | 13 | 14 | 15 | 16 | 17 | 18 | 19 | 20 | 21 | 22 | 23 | [9 empty] | ]
1 | 1 | 0.2 | 80 | 0.16 | 20 | 16640 | 208 | 1.9795 | 38.6104 | 800 | 50000 | -0.15 | -0.15 | -0.35 | -0.375 | -0.45 | -0.3 | -0.325 | -0.2 | 0 | -0.325 | -0.6 | -0.675 | -0.775 | -0.825 | -0.8 | -0.675 | -0.275 | 0.3 | 0.85 | 1 | 0.925 | 0.85 | 0.725 | 0.35 | 1.6252 | 30012.7 | 0 | 17654 | 36.8582 | 6739.1429 | 30000 | 12.7 | 0.127 | -0.15, -0.15, -0.35, -0.375, -0.45, -0.3, -0.325, -0.199999999999999, 0, -0.325, -0.6, -0.675, -0.774999999999999, -0.825, -0.8, -0.675, -0.275, 0.3, 0.85, 1, 0.925, 0.85, 0.725, 0.35 | [-0.15, -0.15, -0.35, -0.375, -0.45, -0.3, -0.325, -0.199999999999999, 0, -0.325, -0.6, -0.675, -0.774999999999999, -0.825, -0.8, -0.675, -0.275, 0.3, 0.85, 1, 0.925, 0.85, 0.725, 0.35]
| 2 |  |  |  |  | 14720 | 184 | 1.9242 | 33.7126 | 800 | 50000 | -0.125 | -0.125 | -0.325 | -0.4 | -0.425 | -0.325 | -0.325 | -0.2 | 0 | -0.3 | -0.65 | -0.65 | -0.75 | -0.825 | -0.8 | -0.675 | -0.3 | 0.275 | 0.825 | 1 | 0.925 | 0.875 | 0.675 | 0.35 | 1.6252 | 30009.5 | 0 | 17654 | 31.9924 | 6661.4286 | 30000 | 9.5 | 0.095 | -0.125, -0.125, -0.324999999999999, -0.4, -0.425, -0.325, -0.325, -0.2, 0, -0.3, -0.649999999999999, -0.649999999999999, -0.75, -0.825, -0.8, -0.675, -0.3, 0.275, 0.825, 1, 0.925, 0.875, 0.675, 0.35 | [-0.125, -0.125, -0.324999999999999, -0.4, -0.425, -0.325, -0.325, -0.2, 0, -0.3, -0.649999999999999, -0.649999999999999, -0.75, -0.825, -0.8, -0.675, -0.3, 0.275, 0.825, 1, 0.925, 0.875, 0.675, 0.35]
| 3 |  |  |  |  | 17520 | 219 | 2.2538 | 36.1882 | 800 | 50000 | -0.15 | -0.15 | -0.3 | -0.425 | -0.4 | -0.35 | -0.3 | -0.2 | -0.025 | -0.3 | -0.625 | -0.675 | -0.775 | -0.8 | -0.8 | -0.675 | -0.3 | 0.3 | 0.825 | 1 | 0.925 | 0.85 | 0.7 | 0.35 | 1.6266 | 30013.8 | 0 | 17654 | 34.4236 | 6693.5714 | 30000 | 13.8 | 0.138 | -0.15, -0.15, -0.3, -0.425, -0.4, -0.35, -0.3, -0.2, -0.025, -0.3, -0.625, -0.675, -0.775, -0.8, -0.8, -0.675, -0.3, 0.3, 0.825, 1, 0.925, 0.85, 0.7, 0.35 | [-0.15, -0.15, -0.3, -0.425, -0.4, -0.35, -0.3, -0.2, -0.025, -0.3, -0.625, -0.675, -0.775, -0.8, -0.8, -0.675, -0.3, 0.3, 0.825, 1, 0.925, 0.85, 0.7, 0.35]
| 4 |  |  |  |  | 15760 | 197 | 1.388 | 49.8089 | 700 | 50000 | -0.15 | -0.15 | -0.325 | -0.45 | -0.45 | -0.375 | -0.4 | -0.2 | -0.025 | -0.325 | -0.725 | -0.75 | -0.875 | -0.9 | -0.9 | -0.775 | -0.3 | 0.35 | 0.875 | 1 | 1 | 1 | 0.775 | 0.425 | 1.6252 | 30160.3 | 0 | 17654 | 46.5807 | 6613 | 30000 | 160.3 | 1.603 | -0.15, -0.15, -0.325, -0.45, -0.45, -0.375, -0.4, -0.2, -0.025, -0.324999999999999, -0.725, -0.75, -0.875, -0.9, -0.9, -0.775, -0.3, 0.35, 0.875, 1, 1, 1, 0.775, 0.425 | [-0.15, -0.15, -0.325, -0.45, -0.45, -0.375, -0.4, -0.2, -0.025, -0.324999999999999, -0.725, -0.75, -0.875, -0.9, -0.9, -0.775, -0.3, 0.35, 0.875, 1, 1, 1, 0.775, 0.425]
| 5 |  |  |  |  | 16240 | 203 | 1.474 | 34.1792 | 1000 | 50000 | -0.125 | -0.125 | -0.25 | -0.3 | -0.35 | -0.275 | -0.225 | -0.2 | 0 | -0.25 | -0.525 | -0.525 | -0.65 | -0.65 | -0.675 | -0.55 | -0.225 | 0.2 | 0.7 | 0.825 | 0.675 | 0.725 | 0.525 | 0.275 | 1.6324 | 30000.1 | 0 | 17654 | 32.5458 | 6747.5714 | 30000 | 0.1 | 0.001 | -0.125, -0.125, -0.25, -0.3, -0.35, -0.275, -0.224999999999999, -0.2, 0, -0.25, -0.525, -0.525, -0.649999999999999, -0.649999999999999, -0.675, -0.55, -0.224999999999999, 0.2, 0.7, 0.825, 0.675, 0.725, 0.525, 0.275 | [-0.125, -0.125, -0.25, -0.3, -0.35, -0.275, -0.224999999999999, -0.2, 0, -0.25, -0.525, -0.525, -0.649999999999999, -0.649999999999999, -0.675, -0.55, -0.224999999999999, 0.2, 0.7, 0.825, 0.675, 0.725, 0.525, 0.275]
| 6 |  |  |  |  | 19520 | 244 | 1.8938 | 29.1109 | 900 | 50000 | -0.125 | -0.125 | -0.275 | -0.375 | -0.375 | -0.275 | -0.3 | -0.175 | -0.025 | -0.25 | -0.6 | -0.6 | -0.7 | -0.725 | -0.725 | -0.6 | -0.25 | 0.225 | 0.8 | 0.925 | 0.8 | 0.775 | 0.575 | 0.3 | 1.6267 | 30002 | 0 | 17654 | 27.4642 | 6726.1429 | 30000 | 2 | 0.02 | -0.124999999999999, -0.124999999999999, -0.275, -0.375, -0.375, -0.275, -0.3, -0.175, -0.025, -0.25, -0.6, -0.6, -0.7, -0.725, -0.725, -0.6, -0.25, 0.224999999999999, 0.8, 0.925, 0.8, 0.775, 0.575, 0.3 | [-0.124999999999999, -0.124999999999999, -0.275, -0.375, -0.375, -0.275, -0.3, -0.175, -0.025, -0.25, -0.6, -0.6, -0.7, -0.725, -0.725, -0.6, -0.25, 0.224999999999999, 0.8, 0.925, 0.8, 0.775, 0.575, 0.3]
| 7 |  |  |  |  | 11920 | 149 | 1.1627 | 34.1419 | 900 | 50000 | -0.125 | -0.125 | -0.25 | -0.375 | -0.35 | -0.3 | -0.3 | -0.175 | -0.025 | -0.275 | -0.55 | -0.6 | -0.65 | -0.75 | -0.7 | -0.625 | -0.25 | 0.25 | 0.75 | 0.925 | 0.75 | 0.8 | 0.575 | 0.3 | 1.6281 | 30006.5 | 0 | 17654 | 32.4488 | 6717.7143 | 30000 | 6.5 | 0.065 | -0.125, -0.125, -0.25, -0.375, -0.35, -0.3, -0.3, -0.175, -0.025, -0.275, -0.55, -0.6, -0.65, -0.75, -0.7, -0.625, -0.25, 0.25, 0.75, 0.925, 0.75, 0.8, 0.575, 0.3 | [-0.125, -0.125, -0.25, -0.375, -0.35, -0.3, -0.3, -0.175, -0.025, -0.275, -0.55, -0.6, -0.65, -0.75, -0.7, -0.625, -0.25, 0.25, 0.75, 0.925, 0.75, 0.8, 0.575, 0.3]
| 8 |  |  |  |  | 12080 | 151 | 1.1574 | 35.497 | 800 | 50000 | -0.15 | -0.15 | -0.225 | -0.425 | -0.4 | -0.35 | -0.3 | -0.225 | -0.025 | -0.3 | -0.65 | -0.65 | -0.775 | -0.825 | -0.8 | -0.675 | -0.275 | 0.3 | 0.85 | 1 | 0.925 | 0.875 | 0.65 | 0.35 | 1.6252 | 29999 | 0 | 17654 | 33.8618 | 6687 | 30000 | 1 | 0.01 | -0.15, -0.15, -0.225, -0.425, -0.4, -0.35, -0.3, -0.225, -0.025, -0.3, -0.649999999999999, -0.649999999999999, -0.774999999999999, -0.825, -0.8, -0.675, -0.275, 0.3, 0.85, 1, 0.925, 0.875, 0.65, 0.35 | [-0.15, -0.15, -0.225, -0.425, -0.4, -0.35, -0.3, -0.225, -0.025, -0.3, -0.649999999999999, -0.649999999999999, -0.774999999999999, -0.825, -0.8, -0.675, -0.275, 0.3, 0.85, 1, 0.925, 0.875, 0.65, 0.35]
| 9 |  |  |  |  | 16880 | 211 | 1.8186 | 29.8923 | 1000 | 50000 | -0.125 | -0.125 | -0.25 | -0.35 | -0.325 | -0.275 | -0.3 | -0.175 | -0.05 | -0.225 | -0.55 | -0.525 | -0.625 | -0.65 | -0.65 | -0.55 | -0.225 | 0.2 | 0.7 | 0.85 | 0.7 | 0.725 | 0.525 | 0.275 | 1.6324 | 29995.4 | 0 | 17654 | 28.2139 | 6819.2857 | 30000 | 4.6 | 0.046 | -0.125, -0.125, -0.25, -0.35, -0.325, -0.275, -0.3, -0.175, -0.0499999999999999, -0.225, -0.55, -0.525, -0.625, -0.65, -0.65, -0.55, -0.224999999999999, 0.2, 0.7, 0.85, 0.7, 0.725, 0.525, 0.275 | [-0.125, -0.125, -0.25, -0.35, -0.325, -0.275, -0.3, -0.175, -0.0499999999999999, -0.225, -0.55, -0.525, -0.625, -0.65, -0.65, -0.55, -0.224999999999999, 0.2, 0.7, 0.85, 0.7, 0.725, 0.525, 0.275]
| 10 |  |  |  |  | 13920 | 174 | 1.3093 | 32.5902 | 1000 | 50000 | -0.125 | -0.125 | -0.25 | -0.325 | -0.35 | -0.275 | -0.3 | -0.15 | -0.075 | -0.225 | -0.525 | -0.55 | -0.6 | -0.675 | -0.625 | -0.55 | -0.2 | 0.2 | 0.725 | 0.825 | 0.675 | 0.725 | 0.5 | 0.275 | 1.6323 | 30004 | 0 | 17654 | 30.9178 | 6752.2857 | 30000 | 4 | 0.04 | -0.125, -0.125, -0.25, -0.325, -0.35, -0.275, -0.3, -0.15, -0.075, -0.224999999999999, -0.525, -0.55, -0.6, -0.675, -0.625, -0.55, -0.199999999999999, 0.2, 0.725, 0.825, 0.675, 0.725, 0.5, 0.275 | [-0.125, -0.125, -0.25, -0.325, -0.35, -0.275, -0.3, -0.15, -0.075, -0.224999999999999, -0.525, -0.55, -0.6, -0.675, -0.625, -0.55, -0.199999999999999, 0.2, 0.725, 0.825, 0.675, 0.725, 0.5, 0.275]
| 11 |  |  |  |  | 13840 | 173 | 1.2411 | 32.5627 | 800 | 50000 | -0.15 | -0.15 | -0.275 | -0.425 | -0.4 | -0.325 | -0.35 | -0.175 | -0.075 | -0.275 | -0.65 | -0.675 | -0.775 | -0.825 | -0.8 | -0.675 | -0.275 | 0.3 | 0.85 | 1 | 0.875 | 0.875 | 0.675 | 0.35 | 1.6266 | 30024.8 | 0 | 17654 | 30.6881 | 6701.4286 | 30000 | 24.8 | 0.248 | -0.15, -0.15, -0.275, -0.425, -0.4, -0.325, -0.35, -0.175, -0.075, -0.275, -0.65, -0.675, -0.774999999999999, -0.825, -0.8, -0.675, -0.275, 0.3, 0.85, 1, 0.875, 0.875, 0.675, 0.35 | [-0.15, -0.15, -0.275, -0.425, -0.4, -0.325, -0.35, -0.175, -0.075, -0.275, -0.65, -0.675, -0.774999999999999, -0.825, -0.8, -0.675, -0.275, 0.3, 0.85, 1, 0.875, 0.875, 0.675, 0.35]
| 12 |  |  |  |  | 13200 | 165 | 1.1855 | 36.412 | 900 | 50000 | -0.125 | -0.125 | -0.25 | -0.375 | -0.375 | -0.3 | -0.25 | -0.225 | 0 | -0.3 | -0.55 | -0.6 | -0.7 | -0.7 | -0.75 | -0.6 | -0.25 | 0.225 | 0.775 | 0.925 | 0.775 | 0.8 | 0.6 | 0.3 | 1.6294 | 30020.8 | 0 | 17654 | 34.5745 | 6771.2857 | 30000 | 20.8 | 0.208 | -0.125, -0.125, -0.25, -0.375, -0.375, -0.3, -0.25, -0.225, 0, -0.3, -0.55, -0.6, -0.7, -0.7, -0.75, -0.6, -0.25, 0.225, 0.775, 0.925, 0.774999999999999, 0.8, 0.6, 0.3 | [-0.125, -0.125, -0.25, -0.375, -0.375, -0.3, -0.25, -0.225, 0, -0.3, -0.55, -0.6, -0.7, -0.7, -0.75, -0.6, -0.25, 0.225, 0.775, 0.925, 0.774999999999999, 0.8, 0.6, 0.3]
| 13 |  |  |  |  | 27840 | 348 | 2.4907 | 30.2761 | 900 | 50000 | -0.125 | -0.125 | -0.275 | -0.375 | -0.375 | -0.3 | -0.275 | -0.175 | -0.025 | -0.25 | -0.6 | -0.6 | -0.7 | -0.725 | -0.7 | -0.625 | -0.25 | 0.25 | 0.75 | 0.925 | 0.8 | 0.775 | 0.575 | 0.325 | 1.6267 | 29993.3 | 0 | 17654 | 28.5824 | 6753.8571 | 30000 | 6.7 | 0.067 | -0.125, -0.125, -0.275, -0.375, -0.375, -0.3, -0.275, -0.175, -0.0249999999999999, -0.25, -0.6, -0.6, -0.7, -0.725, -0.7, -0.625, -0.25, 0.25, 0.75, 0.925, 0.8, 0.775, 0.575, 0.324999999999999 | [-0.125, -0.125, -0.275, -0.375, -0.375, -0.3, -0.275, -0.175, -0.0249999999999999, -0.25, -0.6, -0.6, -0.7, -0.725, -0.7, -0.625, -0.25, 0.25, 0.75, 0.925, 0.8, 0.775, 0.575, 0.324999999999999]
| 14 |  |  |  |  | 17200 | 215 | 1.7107 | 36.0326 | 800 | 50000 | -0.125 | -0.125 | -0.325 | -0.4 | -0.425 | -0.325 | -0.35 | -0.2 | 0 | -0.3 | -0.625 | -0.675 | -0.75 | -0.825 | -0.8 | -0.7 | -0.3 | 0.3 | 0.85 | 1 | 0.95 | 0.85 | 0.7 | 0.35 | 1.6252 | 30003 | 0 | 17654 | 34.3774 | 6724.7143 | 30000 | 3 | 0.03 | -0.125, -0.125, -0.325, -0.4, -0.425, -0.325, -0.35, -0.2, 0, -0.3, -0.625, -0.675, -0.75, -0.825, -0.8, -0.7, -0.3, 0.3, 0.85, 1, 0.95, 0.85, 0.7, 0.35 | [-0.125, -0.125, -0.325, -0.4, -0.425, -0.325, -0.35, -0.2, 0, -0.3, -0.625, -0.675, -0.75, -0.825, -0.8, -0.7, -0.3, 0.3, 0.85, 1, 0.95, 0.85, 0.7, 0.35]
| 15 |  |  |  |  | 15040 | 188 | 1.5147 | 32.2588 | 800 | 50000 | -0.125 | -0.125 | -0.3 | -0.4 | -0.425 | -0.325 | -0.325 | -0.2 | -0.05 | -0.275 | -0.675 | -0.65 | -0.775 | -0.8 | -0.8 | -0.7 | -0.275 | 0.275 | 0.825 | 1 | 0.925 | 0.85 | 0.7 | 0.35 | 1.6252 | 30016.5 | 0 | 17654 | 30.4686 | 6656.4286 | 30000 | 16.5 | 0.165 | -0.125, -0.125, -0.3, -0.4, -0.425, -0.325, -0.325, -0.2, -0.05, -0.275, -0.675, -0.649999999999999, -0.774999999999999, -0.8, -0.8, -0.7, -0.275, 0.275, 0.825, 1, 0.925, 0.85, 0.7, 0.35 | [-0.125, -0.125, -0.3, -0.4, -0.425, -0.325, -0.325, -0.2, -0.05, -0.275, -0.675, -0.649999999999999, -0.774999999999999, -0.8, -0.8, -0.7, -0.275, 0.275, 0.825, 1, 0.925, 0.85, 0.7, 0.35]
| Média |  |  |  |  | 16154.6667 | 201.9333 | 1.6336 | 34.7516 | 860 | [29 empty] | 32.9332 | 6717.6571 | 0 | 0 | 0 | , , , , , , , , , , , , , , , , , , , , , , , | [, , , , , , , , , , , , , , , , , , , , , , , ]
| Desvio Padrão | [5 empty] | 46.6226 | 0.4033 | 4.7718 | 87.9394 | [31 empty] | 0 | 0 | 0 | , , , , , , , , , , , , , , , , , , , , , , , | [, , , , , , , , , , , , , , , , , , , , , , , ]
| 16 | 0.2 | 80 | 0.16 | 30 | 19440 | 243 | 1.8018 | 36.0031 | 1500 | 50000 | 0.125 | 0.125 | 0.075 | -0.025 | 0 | 0.025 | -0.05 | -0.075 | 0 | -0.325 | -0.7 | -0.8 | -0.875 | -0.9 | -0.875 | -0.825 | -0.475 | 0.05 | 0.6 | 0.775 | 0.675 | 0.675 | 0.55 | 0.4 | 1.4446 | 30003.9 | 0 | 17654 | 34.5195 | 10592 | 30000 | 3.9 | 0.039 | 0.125, 0.125, 0.075, -0.025, 0, 0.025, -0.05, -0.075, 0, -0.325, -0.7, -0.8, -0.875, -0.899999999999999, -0.875, -0.825, -0.475, 0.0499999999999999, 0.6, 0.775, 0.675, 0.675, 0.55, 0.4 | [0.125, 0.125, 0.075, -0.025, 0, 0.025, -0.05, -0.075, 0, -0.325, -0.7, -0.8, -0.875, -0.899999999999999, -0.875, -0.825, -0.475, 0.0499999999999999, 0.6, 0.775, 0.675, 0.675, 0.55, 0.4]
| 17 |  |  |  |  | 19840 | 248 | 1.9476 | 40.9949 | 1400 | 50000 | 0.15 | 0.15 | -0.025 | 0 | 0 | 0.025 | -0.025 | -0.05 | 0 | -0.35 | -0.75 | -0.85 | -0.925 | -0.975 | -0.95 | -0.875 | -0.5 | 0.05 | 0.625 | 0.825 | 0.725 | 0.75 | 0.6 | 0.425 | 1.4418 | 30045.7 | 0 | 17654 | 39.0962 | 10537.1429 | 30000 | 45.7 | 0.457 | 0.15, 0.15, -0.025, 0, 0, 0.025, -0.025, -0.05, 0, -0.35, -0.75, -0.85, -0.925, -0.975, -0.95, -0.875, -0.5, 0.05, 0.625, 0.825, 0.725, 0.75, 0.6, 0.425 | [0.15, 0.15, -0.025, 0, 0, 0.025, -0.025, -0.05, 0, -0.35, -0.75, -0.85, -0.925, -0.975, -0.95, -0.875, -0.5, 0.05, 0.625, 0.825, 0.725, 0.75, 0.6, 0.425]
| 18 |  |  |  |  | 25360 | 317 | 2.6174 | 37.8229 | 1300 | 50000 | 0.15 | 0.15 | 0.075 | 0 | 0 | 0.025 | -0.05 | -0.075 | -0.025 | -0.35 | -0.8 | -0.9 | -0.975 | -1 | -1 | -0.925 | -0.55 | 0.05 | 0.675 | 0.875 | 0.775 | 0.8 | 0.65 | 0.45 | 1.4318 | 29963.7 | 0 | 17654 | 36.0281 | 10389.8571 | 30000 | 36.3 | 0.363 | 0.15, 0.15, 0.075, 0, 0, 0.025, -0.05, -0.075, -0.025, -0.35, -0.8, -0.899999999999999, -0.975, -1, -1, -0.925, -0.55, 0.0499999999999999, 0.675, 0.875, 0.775, 0.8, 0.65, 0.45 | [0.15, 0.15, 0.075, 0, 0, 0.025, -0.05, -0.075, -0.025, -0.35, -0.8, -0.899999999999999, -0.975, -1, -1, -0.925, -0.55, 0.0499999999999999, 0.675, 0.875, 0.775, 0.8, 0.65, 0.45]
| 19 |  |  |  |  | 20160 | 252 | 3.133 | 38.7514 | 1400 | 50000 | 0.125 | 0.125 | 0.1 | -0.025 | 0.025 | 0.025 | -0.05 | -0.05 | -0.05 | -0.35 | -0.775 | -0.85 | -0.9 | -0.975 | -0.975 | -0.875 | -0.5 | 0.05 | 0.625 | 0.825 | 0.75 | 0.725 | 0.625 | 0.425 | 1.4417 | 30005.5 | 0 | 17654 | 37.2546 | 10642.7143 | 30000 | 5.5 | 0.055 | 0.125, 0.125, 0.1, -0.025, 0.025, 0.025, -0.05, -0.05, -0.05, -0.35, -0.775, -0.85, -0.9, -0.975, -0.975, -0.875, -0.5, 0.0499999999999999, 0.625, 0.825, 0.75, 0.725, 0.625, 0.425 | [0.125, 0.125, 0.1, -0.025, 0.025, 0.025, -0.05, -0.05, -0.05, -0.35, -0.775, -0.85, -0.9, -0.975, -0.975, -0.875, -0.5, 0.0499999999999999, 0.625, 0.825, 0.75, 0.725, 0.625, 0.425]
| 20 |  |  |  |  | 22160 | 277 | 1.9608 | 37.3708 | 1300 | 50000 | 0.15 | 0.15 | 0.075 | 0 | 0 | 0.05 | -0.075 | -0.05 | -0.05 | -0.375 | -0.8 | -0.9 | -0.975 | -1 | -1 | -0.925 | -0.55 | 0.05 | 0.675 | 0.875 | 0.775 | 0.775 | 0.65 | 0.45 | 1.4332 | 29997 | 0 | 17654 | 35.9076 | 10449.1429 | 30000 | 3 | 0.03 | 0.15, 0.15, 0.075, 0, 0, 0.05, -0.075, -0.05, -0.05, -0.375, -0.8, -0.899999999999999, -0.975, -1, -1, -0.925, -0.55, 0.0499999999999999, 0.675, 0.875, 0.775, 0.775, 0.65, 0.45 | [0.15, 0.15, 0.075, 0, 0, 0.05, -0.075, -0.05, -0.05, -0.375, -0.8, -0.899999999999999, -0.975, -1, -1, -0.925, -0.55, 0.0499999999999999, 0.675, 0.875, 0.775, 0.775, 0.65, 0.45]
| 21 |  |  |  |  | 10800 | 135 | 0.9448 | 45.8313 | 1700 | 50000 | 0.125 | 0.125 | 0.05 | -0.025 | 0 | -0.025 | 0 | -0.05 | 0 | -0.3 | -0.6 | -0.7 | -0.775 | -0.8 | -0.825 | -0.725 | -0.425 | 0.05 | 0.525 | 0.675 | 0.6 | 0.575 | 0.5 | 0.35 | 1.4503 | 29964.2 | 0 | 17654 | 44.0229 | 10522.8571 | 30000 | 35.8 | 0.358 | 0.125, 0.125, 0.0499999999999999, -0.025, 0, -0.0249999999999999, 0, -0.05, 0, -0.3, -0.6, -0.7, -0.775, -0.8, -0.825, -0.725, -0.425, 0.0499999999999999, 0.525, 0.675, 0.6, 0.575, 0.5, 0.35 | [0.125, 0.125, 0.0499999999999999, -0.025, 0, -0.0249999999999999, 0, -0.05, 0, -0.3, -0.6, -0.7, -0.775, -0.8, -0.825, -0.725, -0.425, 0.0499999999999999, 0.525, 0.675, 0.6, 0.575, 0.5, 0.35]
| 22 |  |  |  |  | 12560 | 157 | 1.0972 | 34.4592 | 1800 | 50000 | 0.1 | 0.1 | 0.05 | 0 | 0 | 0.025 | -0.05 | -0.05 | -0.05 | -0.25 | -0.625 | -0.65 | -0.75 | -0.75 | -0.75 | -0.7 | -0.375 | 0.025 | 0.5 | 0.65 | 0.55 | 0.575 | 0.425 | 0.325 | 1.452 | 29970 | 0 | 17654 | 32.7072 | 10526.8571 | 30000 | 30 | 0.3 | 0.1, 0.1, 0.0499999999999999, 0, 0, 0.0249999999999999, -0.05, -0.05, -0.05, -0.25, -0.625, -0.65, -0.75, -0.75, -0.75, -0.7, -0.375, 0.0249999999999999, 0.5, 0.65, 0.55, 0.575, 0.425, 0.325 | [0.1, 0.1, 0.0499999999999999, 0, 0, 0.0249999999999999, -0.05, -0.05, -0.05, -0.25, -0.625, -0.65, -0.75, -0.75, -0.75, -0.7, -0.375, 0.0249999999999999, 0.5, 0.65, 0.55, 0.575, 0.425, 0.325]
| 23 |  |  |  |  | 20080 | 251 | 1.7551 | 45.5778 | 1300 | 50000 | 0.15 | 0.15 | 0.1 | -0.05 | 0.05 | 0.025 | -0.05 | -0.05 | -0.05 | -0.4 | -0.8 | -0.9 | -1 | -1 | -1 | -0.925 | -0.575 | 0.05 | 0.675 | 0.875 | 0.775 | 0.775 | 0.675 | 0.45 | 1.4361 | 30008.6 | 0 | 17654 | 44.0557 | 10512.7143 | 30000 | 8.6 | 0.086 | 0.15, 0.15, 0.1, -0.05, 0.0499999999999999, 0.0249999999999999, -0.05, -0.05, -0.05, -0.4, -0.8, -0.9, -1, -1, -1, -0.925, -0.575, 0.05, 0.675, 0.875, 0.775, 0.775, 0.675, 0.45 | [0.15, 0.15, 0.1, -0.05, 0.0499999999999999, 0.0249999999999999, -0.05, -0.05, -0.05, -0.4, -0.8, -0.9, -1, -1, -1, -0.925, -0.575, 0.05, 0.675, 0.875, 0.775, 0.775, 0.675, 0.45]
| 24 |  |  |  |  | 19600 | 245 | 1.7368 | 35.4211 | 1600 | 50000 | 0.125 | 0.125 | 0.05 | 0 | -0.05 | 0.025 | -0.075 | -0.05 | -0.05 | -0.3 | -0.675 | -0.75 | -0.8 | -0.85 | -0.825 | -0.8 | -0.425 | 0.025 | 0.575 | 0.725 | 0.625 | 0.625 | 0.525 | 0.375 | 1.4518 | 30037.5 | 0 | 17654 | 33.5944 | 10584.7143 | 30000 | 37.5 | 0.375 | 0.124999999999999, 0.124999999999999, 0.05, 0, -0.05, 0.025, -0.075, -0.05, -0.05, -0.3, -0.675, -0.75, -0.8, -0.85, -0.825, -0.8, -0.425, 0.025, 0.575, 0.725, 0.625, 0.625, 0.525, 0.375 | [0.124999999999999, 0.124999999999999, 0.05, 0, -0.05, 0.025, -0.075, -0.05, -0.05, -0.3, -0.675, -0.75, -0.8, -0.85, -0.825, -0.8, -0.425, 0.025, 0.575, 0.725, 0.625, 0.625, 0.525, 0.375]
| 25 |  |  |  |  | 12400 | 155 | 1.101 | 37.7801 | 1800 | 50000 | 0.1 | 0.1 | 0.025 | -0.025 | 0 | 0.025 | 0 | -0.05 | -0.05 | -0.275 | -0.575 | -0.675 | -0.725 | -0.75 | -0.775 | -0.7 | -0.375 | 0.025 | 0.5 | 0.625 | 0.575 | 0.575 | 0.475 | 0.325 | 1.4531 | 29982.4 | 0 | 17654 | 36.151 | 10526.4286 | 30000 | 17.6 | 0.176 | 0.1, 0.1, 0.025, -0.025, 0, 0.025, 0, -0.0499999999999999, -0.0499999999999999, -0.274999999999999, -0.575, -0.675, -0.725, -0.75, -0.774999999999999, -0.7, -0.375, 0.025, 0.5, 0.625, 0.575, 0.575, 0.475, 0.325 | [0.1, 0.1, 0.025, -0.025, 0, 0.025, 0, -0.0499999999999999, -0.0499999999999999, -0.274999999999999, -0.575, -0.675, -0.725, -0.75, -0.774999999999999, -0.7, -0.375, 0.025, 0.5, 0.625, 0.575, 0.575, 0.475, 0.325]
| 26 |  |  |  |  | 15280 | 191 | 1.3471 | 44.8736 | 1300 | 50000 | 0.15 | 0.15 | 0.025 | 0.025 | -0.05 | 0.05 | -0.05 | -0.075 | 0 | -0.375 | -0.8 | -0.925 | -0.975 | -1 | -1 | -0.925 | -0.575 | 0.075 | 0.675 | 0.875 | 0.775 | 0.775 | 0.675 | 0.45 | 1.4346 | 29980.1 | 0 | 17654 | 43.24 | 10511.2857 | 30000 | 19.9 | 0.199 | 0.15, 0.15, 0.0249999999999999, 0.0249999999999999, -0.05, 0.05, -0.05, -0.075, 0, -0.375, -0.8, -0.925, -0.975, -1, -1, -0.925, -0.575, 0.075, 0.675, 0.875, 0.774999999999999, 0.774999999999999, 0.675, 0.45 | [0.15, 0.15, 0.0249999999999999, 0.0249999999999999, -0.05, 0.05, -0.05, -0.075, 0, -0.375, -0.8, -0.925, -0.975, -1, -1, -0.925, -0.575, 0.075, 0.675, 0.875, 0.774999999999999, 0.774999999999999, 0.675, 0.45]
| 27 |  |  |  |  | 12480 | 156 | 1.126 | 44.2346 | 1800 | 50000 | 0.1 | 0.1 | 0.025 | 0 | -0.05 | 0.025 | 0 | -0.05 | -0.025 | -0.275 | -0.575 | -0.675 | -0.725 | -0.775 | -0.75 | -0.7 | -0.4 | 0.025 | 0.5 | 0.625 | 0.6 | 0.55 | 0.5 | 0.3 | 1.4573 | 30052.3 | 0 | 17654 | 42.2542 | 10528.7143 | 30000 | 52.3 | 0.523 | 0.1, 0.1, 0.0249999999999999, 0, -0.05, 0.0249999999999999, 0, -0.05, -0.025, -0.275, -0.575, -0.675, -0.725, -0.775, -0.75, -0.7, -0.4, 0.0249999999999999, 0.5, 0.625, 0.6, 0.55, 0.5, 0.3
| 28 |  |  |  |  | 15120 | 189 | 1.4221 | 36.4478 | 1700 | 50000 | 0.125 | 0.125 | 0.025 | 0 | -0.025 | 0.025 | -0.05 | -0.05 | -0.025 | -0.3 | -0.625 | -0.7 | -0.775 | -0.8 | -0.8 | -0.725 | -0.425 | 0.025 | 0.55 | 0.675 | 0.575 | 0.6 | 0.45 | 0.35 | 1.4518 | 30012.2 | 0 | 17654 | 34.874 | 10533 | 30000 | 12.2 | 0.122 | 0.125, 0.125, 0.025, 0, -0.025, 0.025, -0.05, -0.05, -0.025, -0.3, -0.625, -0.7, -0.774999999999999, -0.8, -0.8, -0.725, -0.425, 0.0249999999999999, 0.55, 0.675, 0.575, 0.6, 0.449999999999999, 0.35
| 29 |  |  |  |  | 27120 | 339 | 2.7519 | 34.5758 | 1400 | 50000 | 0.15 | 0.15 | 0.05 | 0 | 0 | 0.025 | -0.05 | -0.075 | 0 | -0.35 | -0.75 | -0.85 | -0.925 | -0.95 | -0.95 | -0.875 | -0.5 | 0.05 | 0.625 | 0.825 | 0.725 | 0.725 | 0.625 | 0.425 | 1.4389 | 29987 | 0 | 17654 | 33.0069 | 10556.2857 | 30000 | 13 | 0.13 | 0.15, 0.15, 0.0499999999999999, 0, 0, 0.025, -0.05, -0.075, 0, -0.35, -0.75, -0.85, -0.925, -0.95, -0.95, -0.875, -0.5, 0.0499999999999999, 0.625, 0.825, 0.725, 0.725, 0.625, 0.425
| 30 |  |  |  |  | 25360 | 317 | 2.4653 | 32.6511 | 1600 | 50000 | 0.125 | 0.125 | 0.05 | 0 | 0 | 0.025 | -0.025 | -0.05 | 0 | -0.3 | -0.675 | -0.725 | -0.825 | -0.85 | -0.825 | -0.775 | -0.425 | 0.025 | 0.575 | 0.725 | 0.625 | 0.625 | 0.525 | 0.375 | 1.4403 | 29859.6 | 0 | 17654 | 29.8068 | 10379.8571 | 30000 | 140.4 | 1.404 | 0.125, 0.125, 0.05, 0, 0, 0.025, -0.025, -0.05, 0, -0.3, -0.675, -0.725, -0.825, -0.85, -0.825, -0.774999999999999, -0.425, 0.025, 0.575, 0.725, 0.625, 0.625, 0.525, 0.375
| Média |  |  |  |  | 18517.3333 | 231.4667 | 1.8139 | 38.853 | 1526.6667 | [29 empty] | 37.1013 | 10519.5714
| Desvio Padrão | [5 empty] | 62.9792 | 0.65118 | 4.2417 | 191.3693
2 | 31 | 0.4 | 120 | 0.12 | 20 | 27480 | 229 | 2.7245 | 35.8022 | 900 | 50000 | -0.125 | -0.125 | -0.25 | -0.375 | -0.35 | -0.325 | -0.275 | -0.2 | 0 | -0.275 | -0.55 | -0.6 | -0.675 | -0.725 | -0.725 | -0.6 | -0.25 | 0.25 | 0.775 | 0.9 | 0.825 | 0.75 | 0.625 | 0.3 | 1.6267 | 29982.1 | 0 | 17654 | 33.9965 | 6711.4286 | 30000 | 17.9 | 0.179 | -0.124999999999999, -0.124999999999999, -0.25, -0.375, -0.35, -0.325, -0.275, -0.2, 0, -0.275, -0.55, -0.6, -0.675, -0.725, -0.725, -0.6, -0.25, 0.25, 0.775, 0.9, 0.825, 0.75, 0.625, 0.3
| 32 |  |  |  |  | 27120 | 226 | 2.4116 | 34.6079 | 1000 | 50000 | -0.125 | -0.125 | -0.2 | -0.35 | -0.3 | -0.3 | -0.25 | -0.175 | -0.05 | -0.225 | -0.55 | -0.525 | -0.625 | -0.675 | -0.625 | -0.575 | -0.2 | 0.2 | 0.675 | 0.85 | 0.7 | 0.675 | 0.575 | 0.275 | 1.6324 | 29998.4 | 0 | 17654 | 32.9595 | 6755.4286 | 30000 | 1.6 | 0.016 | -0.125, -0.125, -0.2, -0.35, -0.3, -0.3, -0.25, -0.175, -0.05, -0.225, -0.55, -0.525, -0.625, -0.675, -0.625, -0.575, -0.2, 0.2, 0.675, 0.85, 0.7, 0.675, 0.575, 0.275
| 33 |  |  |  |  | 26040 | 217 | 2.3032 | 36.6848 | 800 | 50000 | -0.15 | -0.15 | -0.275 | -0.425 | -0.35 | -0.35 | -0.25 | -0.225 | -0.05 | -0.3 | -0.65 | -0.65 | -0.8 | -0.8 | -0.825 | -0.675 | -0.25 | 0.3 | 0.85 | 1 | 0.875 | 0.875 | 0.675 | 0.35 | 1.6252 | 30006.5 | 0 | 17654 | 34.9945 | 6675.2857 | 30000 | 6.5 | 0.065 | -0.15, -0.15, -0.274999999999999, -0.425, -0.35, -0.35, -0.25, -0.225, -0.05, -0.3, -0.649999999999999, -0.649999999999999, -0.8, -0.8, -0.825, -0.675, -0.25, 0.3, 0.85, 1, 0.875, 0.875, 0.675, 0.35
| 34 |  |  |  |  | 51960 | 433 | 5.1992 | 31.6565 | 800 | 50000 | -0.15 | -0.15 | -0.3 | -0.425 | -0.4 | -0.325 | -0.3 | -0.2 | -0.025 | -0.275 | -0.675 | -0.65 | -0.775 | -0.825 | -0.8 | -0.7 | -0.275 | 0.3 | 0.85 | 1 | 0.875 | 0.875 | 0.675 | 0.35 | 1.6266 | 30012.9 | 0 | 17654 | 29.9009 | 6684.4286 | 30000 | 12.9 | 0.129 | -0.15, -0.15, -0.3, -0.425, -0.4, -0.324999999999999, -0.3, -0.2, -0.025, -0.274999999999999, -0.675, -0.65, -0.775, -0.825, -0.8, -0.7, -0.275, 0.3, 0.85, 1, 0.875, 0.875, 0.675, 0.35
| 35 |  |  |  |  | 0 | [35 empty] | 0 | 0 | 0 | , , , , , , , , , , , , , , , , , , , , , , ,
| 36 |  |  |  |  | 0 | [35 empty] | 0 | 0 | 0 | , , , , , , , , , , , , , , , , , , , , , , ,
| 37 |  |  |  |  | 0 | [35 empty] | 0 | 0 | 0 | , , , , , , , , , , , , , , , , , , , , , , ,
| 38 |  |  |  |  | 0 | [35 empty] | 0 | 0 | 0 | , , , , , , , , , , , , , , , , , , , , , , ,
| 39 |  |  |  |  | 0 | [35 empty] | 0 | 0 | 0 | , , , , , , , , , , , , , , , , , , , , , , ,
| 40 |  |  |  |  | 0 | [35 empty] | 0 | 0 | 0 | , , , , , , , , , , , , , , , , , , , , , , ,
| 41 |  |  |  |  | 0 | [35 empty] | 0 | 0 | 0 | , , , , , , , , , , , , , , , , , , , , , , ,
| 42 |  |  |  |  | 0 | [35 empty] | 0 | 0 | 0 | , , , , , , , , , , , , , , , , , , , , , , ,
| 43 |  |  |  |  | 0 | [35 empty] | 0 | 0 | 0 | , , , , , , , , , , , , , , , , , , , , , , ,
| 44 |  |  |  |  | 0 | [35 empty] | 0 | 0 | 0 | , , , , , , , , , , , , , , , , , , , , , , ,
| 45 |  |  |  |  | 0 | [35 empty] | 0 | 0 | 0 | , , , , , , , , , , , , , , , , , , , , , , ,
| Média |  |  |  |  | 8840 | 276.25 | 3.1596 | 34.6878 | 875
| Desvio Padrão | [5 empty] | 90.6073 | 1.1876 | 1.899 | 82.9156
| 46 | 0.4 | 120 | 0.12 | 30
47
48
49
50
51
52
53
54
55
56
57
58
| 59 | [10 empty] | Loadshape 20: (1300, [0.15, 0.15, 0.075, 0, 0, 0.05, -0.075, -0.05, -0.05, -0.375, -0.8, -0.899999999999999, -0.975, -1, -1, -0.925, -0.55, 0.0499999999999999, 0.675, 0.875, 0.775, 0.775, 0.65, 0.45]); Loadshape 21: (1700, [0.125, 0.125, 0.0499999999999999, -0.025, 0, -0.0249999999999999, 0, -0.05, 0, -0.3, -0.6, -0.7, -0.775, -0.8, -0.825, -0.725, -0.425, 0.0499999999999999, 0.525, 0.675, 0.6, 0.575, 0.5, 0.35]); Loadshape 22: (1800, [0.1, 0.1, 0.0499999999999999, 0, 0, 0.0249999999999999, -0.05, -0.05, -0.05, -0.25, -0.625, -0.65, -0.75, -0.75, -0.75, -0.7, -0.375, 0.0249999999999999, 0.5, 0.65, 0.55, 0.575, 0.425, 0.325]); Loadshape 23: (1300, [0.15, 0.15, 0.1, -0.05, 0.0499999999999999, 0.0249999999999999, -0.05, -0.05, -0.05, -0.4, -0.8, -0.9, -1, -1, -1, -0.925, -0.575, 0.05, 0.675, 0.875, 0.775, 0.775, 0.675, 0.45]) | (1600, [0.124999999999999, 0.124999999999999, 0.05, 0, -0.05, 0.025, -0.075, -0.05, -0.05, -0.3, -0.675, -0.75, -0.8, -0.85, -0.825, -0.8, -0.425, 0.025, 0.575, 0.725, 0.625, 0.625, 0.525, 0.375]) | (1800, [0.1, 0.1, 0.025, -0.025, 0, 0.025, 0, -0.0499999999999999, -0.0499999999999999, -0.274999999999999, -0.575, -0.675, -0.725, -0.75, -0.774999999999999, -0.7, -0.375, 0.025, 0.5, 0.625, 0.575, 0.575, 0.475, 0.325]) | (1300, [0.15, 0.15, 0.0249999999999999, 0.0249999999999999, -0.05, 0.05, -0.05, -0.075, 0, -0.375, -0.8, -0.925, -0.975, -1, -1, -0.925, -0.575, 0.075, 0.675, 0.875, 0.774999999999999, 0.774999999999999, 0.675, 0.45])
| 60 | [10 empty] | Loadshape 20: 10449.1429; Loadshape 21: 10522.8571; Loadshape 22: 10526.8571; Loadshape 23: 10512.7143 | 10584.7143 | 10526.4286 | 10511.2857
| Média | [6 empty] | #DIV/0! | #DIV/0!
| Desvio Padrão | [6 empty] | #DIV/0! | #DIV/0!
Parâmetros do AG
| Elitismo | Populacao | Probabilidade de mutação
| 0.2 | 80 | 0.16
| 0.4 | 120 | 0.12
| 0.6 | 150 | 0.08
| 0.6 | 80 | 0.12
| 0.4 | 50 | 0.18

## curva de demanda
Tempo | 0.25 | 0.5 | 0.75 | 1 | 1.25 | 1.5 | 1.75 | 2 | 2.25 | 2.5 | 2.75 | 3 | 3.25 | 3.5 | 3.75 | 4 | 4.25 | 4.5 | 4.75 | 5 | 5.25 | 5.5 | 5.75 | 6 | 6.25 | 6.5 | 6.75 | 7 | 7.25 | 7.5 | 7.75 | 8 | 8.25 | 8.5 | 8.75 | 9 | 9.25 | 9.5 | 9.75 | 10 | 10.25 | 10.5 | 10.75 | 11 | 11.25 | 11.5 | 11.75 | 12 | 12.25 | 12.5 | 12.75 | 13 | 13.25 | 13.5 | 13.75 | 14 | 14.25 | 14.5 | 14.75 | 15 | 15.25 | 15.5 | 15.75 | 16 | 16.25 | 16.5 | 16.75 | 17 | 17.25 | 17.5 | 17.75 | 18 | 18.25 | 18.5 | 18.75 | 19 | 19.25 | 19.5 | 19.75 | 20 | 20.25 | 20.5 | 20.75 | 21 | 21.25 | 21.5 | 21.75 | 22 | 22.25 | 22.5 | 22.75 | 23 | 23.25 | 23.5 | 23.75 | 24
Original
Original (PV) 10% | 2707.051 | 2707.026 | 2426.021 | 2425.974 | 2425.974 | 2242.874 | 2242.888 | 2242.888 | 2242.888 | 2242.888 | 2181.186 | 2181.198 | 2181.198 | 2090.845 | 2090.837 | 2090.837 | 2090.837 | 2090.837 | 2080.113 | 2080.092 | 2080.092 | 2159.136 | 2159.143 | 2159.143 | 2159.143 | 2159.143 | 2200.032 | 2200.048 | 2200.048 | 2370.921 | 2370.9 | 2370.9 | 2370.9 | 2370.9 | 2539.186 | 2539.14 | 2539.14 | 2432.089 | 2432.115 | 2432.115 | 2432.115 | 2432.115 | 2242.828 | 2242.796 | 2242.796 | 2304.242 | 2304.237 | 2304.237 | 2304.237 | 2304.237 | 2214.793 | 2214.694 | 2214.693 | 2197.115 | 2197.058 | 2197.059 | 2197.059 | 2197.059 | 2214.638 | 2214.736 | 2214.738 | 2286.993 | 2286.955 | 2286.955 | 2286.956 | 2286.956 | 2568.687 | 2568.687 | 2568.687 | 2845.246 | 2845.236 | 2845.236 | 2845.236 | 2845.236 | 3214.261 | 3214.244 | 3214.244 | 3285.987 | 3285.976 | 3285.976 | 3285.976 | 3285.976 | 3152.04 | 3152.071 | 3152.071 | 3152.071 | 3152.071 | 3152.071 | 3152.071 | 3152.071 | 2978.722 | 2978.752 | 2978.751 | 2719.996 | 2720.022 | 2720.022
Original (PV) 20% | 2707.051 | 2707.026 | 2426.021 | 2425.974 | 2425.974 | 2242.874 | 2242.888 | 2242.888 | 2242.888 | 2242.888 | 2181.186 | 2181.198 | 2181.198 | 2090.845 | 2090.837 | 2090.837 | 2090.837 | 2090.837 | 2080.113 | 2080.092 | 2080.092 | 2159.136 | 2159.143 | 2159.143 | 2159.143 | 2159.143 | 2148.411 | 2148.418 | 2148.418 | 2266.827 | 2266.817 | 2266.817 | 2266.817 | 2266.817 | 2385.736 | 2385.752 | 2385.753 | 2186.876 | 2186.86 | 2186.86 | 2186.86 | 2186.86 | 1862.612 | 1862.591 | 1862.591 | 1886.427 | 1886.428 | 1886.428 | 1886.428 | 1886.428 | 1772.99 | 1772.994 | 1772.994 | 1755.576 | 1755.563 | 1755.562 | 1755.562 | 1755.562 | 1767.445 | 1767.478 | 1767.479 | 1850.5 | 1850.472 | 1850.472 | 1850.472 | 1850.472 | 2203.383 | 2203.39 | 2203.39 | 2624.677 | 2624.665 | 2624.665 | 2624.665 | 2624.665 | 3157.401 | 3157.42 | 3157.42 | 3283.469 | 3283.442 | 3283.441 | 3283.441 | 3283.441 | 3151.293 | 3151.242 | 3151.243 | 3151.243 | 3151.243 | 3151.243 | 3151.243 | 3151.243 | 2978.739 | 2978.752 | 2978.751 | 2719.996 | 2720.022 | 2720.022
Original (PV) 30% | 2707.051 | 2707.026 | 2426.021 | 2425.974 | 2425.974 | 2242.874 | 2242.888 | 2242.888 | 2242.888 | 2242.888 | 2181.186 | 2181.198 | 2181.198 | 2090.845 | 2090.837 | 2090.837 | 2090.837 | 2090.837 | 2080.113 | 2080.092 | 2080.092 | 2159.136 | 2159.143 | 2159.143 | 2159.143 | 2159.143 | 2028.695 | 2028.699 | 2028.699 | 2026.613 | 2026.626 | 2026.626 | 2026.626 | 2026.626 | 2040.488 | 2040.474 | 2040.474 | 1624.433 | 1624.429 | 1624.429 | 1624.429 | 1624.429 | 986.332 | 986.333 | 986.333 | 922.3934 | 922.3935 | 922.3935 | 922.3935 | 922.3935 | 750.4699 | 750.4688 | 750.4688 | 733.122 | 733.1157 | 733.1157 | 733.1157 | 733.1157 | 731.7651 | 731.7694 | 731.7694 | 843.2802 | 843.2814 | 843.2814 | 843.2814 | 843.2814 | 1400.279 | 1400.277 | 1400.278 | 2152.8 | 2152.776 | 2152.776 | 2152.776 | 2152.776 | 3037.673 | 3037.639 | 3037.64 | 3282.653 | 3282.646 | 3282.646 | 3282.646 | 3282.646 | 3150.507 | 3150.466 | 3150.466 | 3150.466 | 3150.466 | 3150.466 | 3150.466 | 3150.466 | 2978.744 | 2978.751 | 2978.751 | 2719.996 | 2720.022 | 2720.022
Original (PV) 40% | 2707.051 | 2707.026 | 2426.021 | 2425.974 | 2425.974 | 2242.874 | 2242.888 | 2242.888 | 2242.888 | 2242.888 | 2181.186 | 2181.198 | 2181.198 | 2090.845 | 2090.837 | 2090.837 | 2090.837 | 2090.837 | 2080.113 | 2080.092 | 2080.092 | 2159.136 | 2159.143 | 2159.143 | 2159.143 | 2159.143 | 1877.295 | 1877.294 | 1877.294 | 1724.624 | 1724.633 | 1724.632 | 1724.632 | 1724.632 | 1607.643 | 1607.64 | 1607.639 | 921.2228 | 921.2189 | 921.2189 | 921.2189 | 921.2189 | -102.5301 | -102.5286 | -102.5286 | -275.9195 | -275.9124 | -275.9124 | -275.9124 | -275.9124 | -518.5061 | -518.5069 | -518.5069 | -535.6469 | -535.6508 | -535.6508 | -535.6508 | -535.6508 | -553.1463 | -553.1299 | -553.1299 | -406.4962 | -406.5143 | -406.5143 | -406.5143 | -406.5143 | 396.818 | 396.816 | 396.816 | 1561.964 | 1561.941 | 1561.94 | 1561.94 | 1561.94 | 2885.464 | 2885.461 | 2885.462 | 3284.083 | 3284.068 | 3284.068 | 3284.068 | 3284.068 | 3151.887 | 3151.846 | 3151.846 | 3151.846 | 3151.846 | 3151.846 | 3151.846 | 3151.846 | 2980.057 | 2980.064 | 2980.064 | 2719.987 | 2720.022 | 2720.022
Original (PV) 60% | 2707.051 | 2707.026 | 2426.021 | 2425.974 | 2425.974 | 2242.874 | 2242.888 | 2242.888 | 2242.888 | 2242.888 | 2181.186 | 2181.198 | 2181.198 | 2090.845 | 2090.837 | 2090.837 | 2090.837 | 2090.837 | 2080.113 | 2080.092 | 2080.092 | 2159.136 | 2159.143 | 2159.143 | 2159.143 | 2159.143 | 1707.646 | 1707.598 | 1707.597 | 1386.594 | 1386.6 | 1386.6 | 1386.6 | 1386.6 | 1121.228 | 1121.232 | 1121.232 | 124.019 | 124.0162 | 124.0162 | 124.0162 | 124.0162 | -1337.382 | -1337.379 | -1337.379 | -1625.983 | -1625.961 | -1625.961 | -1625.961 | -1625.961 | -1946.217 | -1946.211 | -1946.211 | -1962.981 | -1962.987 | -1962.987 | -1962.987 | -1962.987 | -1998.305 | -1998.295 | -1998.295 | -1813.877 | -1813.9 | -1813.9 | -1813.9 | -1813.9 | -739.861 | -739.86 | -739.86 | 887.02 | 887.022 | 887.022 | 887.022 | 887.022 | 2699.446 | 2699.425 | 2699.425 | 3282.763 | 3282.646 | 3282.646 | 3282.646 | 3282.646 | 3150.507 | 3150.466 | 3150.466 | 3150.466 | 3150.466 | 3150.466 | 3150.466 | 3150.466 | 2978.744 | 2978.751 | 2978.751 | 2719.996 | 2720.022 | 2720.022
Sim1 | 2411.391 | 2411.375 | 2540.284 | 2540.244 | 2540.245 | 2357.716 | 2357.727 | 2357.728 | 2357.728 | 2357.728 | 2461.5 | 2461.531 | 2461.531 | 2391.516 | 2391.522 | 2391.522 | 2391.522 | 2391.522 | 2442.261 | 2442.312 | 2442.312 | 2398.25 | 2398.326 | 2398.328 | 2398.328 | 2398.328 | 2407.068 | 2407.085 | 2407.085 | 2422.26 | 2422.245 | 2422.244 | 2422.244 | 2422.244 | 2388.588 | 2388.585 | 2388.585 | 2456.231 | 2456.174 | 2456.174 | 2456.174 | 2456.174 | 2354.228 | 2354.195 | 2354.194 | 2438.599 | 2438.622 | 2438.621 | 2438.621 | 2438.621 | 2406.538 | 2406.496 | 2406.496 | 2429.532 | 2429.554 | 2429.554 | 2429.554 | 2429.554 | 2421.148 | 2421.187 | 2421.188 | 2402.469 | 2402.463 | 2402.463 | 2402.463 | 2402.463 | 2430.909 | 2430.889 | 2430.889 | 2381.525 | 2381.539 | 2381.539 | 2381.539 | 2381.539 | 2449.875 | 2449.89 | 2449.89 | 2452.656 | 2452.646 | 2452.646 | 2452.646 | 2452.646 | 2382.775 | 2382.761 | 2382.761 | 2443.544 | 2443.612 | 2443.612 | 2443.612 | 2443.612 | 2375.303 | 2375.287 | 2375.287 | 2424.203 | 2424.208 | 2424.208 | 2424.208
Sim2 | 2411.391 | 2411.375 | 2519.792 | 2519.754 | 2519.755 | 2337.263 | 2337.275 | 2337.275 | 2337.275 | 2337.275 | 2440.996 | 2441.025 | 2441.023 | 2412.022 | 2412.028 | 2412.028 | 2412.028 | 2412.028 | 2421.797 | 2421.792 | 2421.792 | 2418.696 | 2418.821 | 2418.821 | 2418.821 | 2418.821 | 2407.068 | 2407.085 | 2407.085 | 2422.26 | 2422.245 | 2422.244 | 2422.244 | 2422.244 | 2388.588 | 2388.585 | 2388.585 | 2434.383 | 2434.395 | 2434.394 | 2434.394 | 2434.394 | 2394.87 | 2394.835 | 2394.834 | 2418.289 | 2418.305 | 2418.305 | 2418.305 | 2418.305 | 2386.256 | 2386.216 | 2386.216 | 2429.508 | 2429.554 | 2429.554 | 2429.554 | 2429.554 | 2421.148 | 2421.187 | 2421.188 | 2402.469 | 2402.463 | 2402.463 | 2402.463 | 2402.463 | 2451.201 | 2451.182 | 2451.182 | 2401.79 | 2401.806 | 2401.805 | 2401.805 | 2401.805 | 2470.151 | 2470.167 | 2470.167 | 2452.656 | 2452.646 | 2452.646 | 2452.646 | 2452.646 | 2382.775 | 2382.761 | 2382.761 | 2423.272 | 2423.321 | 2423.321 | 2423.321 | 2423.321 | 2415.925 | 2415.911 | 2415.911 | 2424.203 | 2424.208 | 2424.208 | 2424.208
Sim3 | 2411.391 | 2411.375 | 2540.284 | 2540.244 | 2540.245 | 2357.716 | 2357.727 | 2357.728 | 2357.728 | 2357.728 | 2420.553 | 2420.525 | 2420.525 | 2432.536 | 2432.541 | 2432.542 | 2432.542 | 2432.542 | 2401.338 | 2401.28 | 2401.279 | 2439.315 | 2439.325 | 2439.325 | 2439.325 | 2439.325 | 2386.607 | 2386.623 | 2386.623 | 2422.26 | 2422.245 | 2422.244 | 2422.244 | 2422.244 | 2399.074 | 2399.058 | 2399.059 | 2434.381 | 2434.395 | 2434.394 | 2434.394 | 2434.394 | 2374.546 | 2374.51 | 2374.511 | 2438.6 | 2438.622 | 2438.621 | 2438.621 | 2438.621 | 2406.538 | 2406.496 | 2406.496 | 2409.264 | 2409.261 | 2409.261 | 2409.261 | 2409.261 | 2421.124 | 2421.187 | 2421.188 | 2402.469 | 2402.463 | 2402.463 | 2402.463 | 2402.463 | 2451.201 | 2451.182 | 2451.182 | 2381.525 | 2381.539 | 2381.539 | 2381.539 | 2381.539 | 2470.151 | 2470.167 | 2470.167 | 2452.656 | 2452.646 | 2452.646 | 2452.646 | 2452.646 | 2382.775 | 2382.761 | 2382.761 | 2443.544 | 2443.612 | 2443.612 | 2443.612 | 2443.612 | 2395.607 | 2395.593 | 2395.593 | 2424.203 | 2424.208 | 2424.208 | 2424.208
Sim4 | 2393.56 | 2393.543 | 2524.913 | 2524.879 | 2524.88 | 2342.376 | 2342.388 | 2342.388 | 2342.388 | 2342.388 | 2407.558 | 2407.565 | 2407.565 | 2407.048 | 2406.901 | 2406.901 | 2406.901 | 2406.901 | 2396.185 | 2396.153 | 2396.153 | 2421.224 | 2421.384 | 2421.384 | 2421.384 | 2421.384 | 2427.538 | 2427.555 | 2427.556 | 2401.845 | 2401.832 | 2401.831 | 2401.831 | 2401.831 | 2396.531 | 2396.515 | 2396.515 | 2421.663 | 2421.677 | 2421.677 | 2421.677 | 2421.677 | 2382.166 | 2382.131 | 2382.131 | 2423.363 | 2423.383 | 2423.384 | 2423.384 | 2423.384 | 2398.93 | 2398.89 | 2398.889 | 2399.122 | 2399.117 | 2399.117 | 2399.117 | 2399.117 | 2410.984 | 2411.044 | 2411.044 | 2405.004 | 2404.997 | 2404.997 | 2404.997 | 2404.997 | 2420.764 | 2420.745 | 2420.746 | 2376.459 | 2376.474 | 2376.473 | 2376.473 | 2376.473 | 2519.778 | 2519.793 | 2519.793 | 2554.119 | 2554.122 | 2554.122 | 2554.122 | 2554.122 | 2423.344 | 2423.32 | 2423.321 | 2423.321 | 2423.321 | 2423.321 | 2423.321 | 2423.321 | 2413.38 | 2413.367 | 2413.367 | 2406.375 | 2406.381 | 2406.381 | 2406.381
Sim5 | 2416.486 | 2416.47 | 2545.371 | 2545.372 | 2545.371 | 2362.83 | 2362.841 | 2362.842 | 2362.842 | 2362.842 | 2430.816 | 2430.774 | 2430.773 | 2391.515 | 2391.522 | 2391.522 | 2391.522 | 2391.522 | 2432.021 | 2432.051 | 2432.051 | 2434.048 | 2434.198 | 2434.198 | 2434.198 | 2434.198 | 2371.263 | 2371.283 | 2371.282 | 2463.114 | 2463.097 | 2463.096 | 2463.096 | 2463.096 | 2391.058 | 2391.055 | 2391.055 | 2444.557 | 2444.572 | 2444.572 | 2444.572 | 2444.572 | 2399.953 | 2399.917 | 2399.917 | 2423.368 | 2423.384 | 2423.384 | 2423.384 | 2423.384 | 2436.976 | 2436.931 | 2436.931 | 2419.437 | 2419.407 | 2419.407 | 2419.407 | 2419.407 | 2456.605 | 2456.704 | 2456.704 | 2412.609 | 2412.602 | 2412.602 | 2412.602 | 2412.602 | 2435.981 | 2435.962 | 2435.962 | 2422.066 | 2422.079 | 2422.079 | 2422.079 | 2422.079 | 2429.615 | 2429.619 | 2429.62 | 2427.32 | 2427.313 | 2427.312 | 2427.312 | 2427.312 | 2448.697 | 2448.686 | 2448.686 | 2398.025 | 2397.963 | 2397.963 | 2397.963 | 2397.963 | 2431.158 | 2431.156 | 2431.156 | 2429.303 | 2429.305 | 2429.306 | 2429.306
Sim6 | 2421.584 | 2421.566 | 2532.589 | 2532.562 | 2532.561 | 2350.045 | 2350.056 | 2350.056 | 2350.056 | 2350.056 | 2428.23 | 2428.212 | 2428.212 | 2429.972 | 2429.976 | 2429.976 | 2429.976 | 2429.976 | 2419.26 | 2419.227 | 2419.227 | 2405.888 | 2406.012 | 2406.011 | 2406.011 | 2406.011 | 2417.3 | 2417.319 | 2417.32 | 2419.708 | 2419.692 | 2419.693 | 2419.693 | 2419.693 | 2401.619 | 2401.603 | 2401.604 | 2419.118 | 2419.133 | 2419.134 | 2419.134 | 2419.134 | 2415.203 | 2415.167 | 2415.166 | 2438.604 | 2438.621 | 2438.621 | 2438.621 | 2438.621 | 2416.68 | 2416.639 | 2416.639 | 2421.944 | 2421.943 | 2421.943 | 2421.943 | 2421.943 | 2433.804 | 2433.868 | 2433.87 | 2402.469 | 2402.463 | 2402.463 | 2402.463 | 2402.463 | 2435.981 | 2435.962 | 2435.962 | 2419.53 | 2419.544 | 2419.545 | 2419.545 | 2419.545 | 2409.359 | 2409.367 | 2409.367 | 2419.724 | 2419.717 | 2419.716 | 2419.716 | 2419.716 | 2403.046 | 2403.034 | 2403.034 | 2425.831 | 2425.861 | 2425.861 | 2425.861 | 2425.861 | 2438.792 | 2438.78 | 2438.78 | 2434.391 | 2434.393 | 2434.393 | 2434.393
Sim7 | 2421.584 | 2421.566 | 2532.589 | 2532.562 | 2532.561 | 2350.045 | 2350.056 | 2350.056 | 2350.056 | 2350.056 | 2404.997 | 2405.003 | 2405.004 | 2430.112 | 2429.977 | 2429.976 | 2429.976 | 2429.976 | 2396.216 | 2396.153 | 2396.153 | 2428.885 | 2429.071 | 2429.072 | 2429.072 | 2429.072 | 2417.299 | 2417.319 | 2417.32 | 2419.708 | 2419.692 | 2419.693 | 2419.693 | 2419.693 | 2401.619 | 2401.603 | 2401.604 | 2442.013 | 2442.028 | 2442.027 | 2442.027 | 2442.027 | 2369.465 | 2369.431 | 2369.431 | 2438.601 | 2438.622 | 2438.621 | 2438.621 | 2438.621 | 2371.053 | 2371.011 | 2371.01 | 2444.696 | 2444.779 | 2444.779 | 2444.779 | 2444.779 | 2411.034 | 2411.045 | 2411.044 | 2425.283 | 2425.279 | 2425.279 | 2425.279 | 2425.279 | 2435.981 | 2435.962 | 2435.962 | 2396.723 | 2396.738 | 2396.738 | 2396.738 | 2396.738 | 2454.946 | 2454.951 | 2454.951 | 2419.724 | 2419.717 | 2419.716 | 2419.716 | 2419.716 | 2448.697 | 2448.686 | 2448.686 | 2403.084 | 2403.034 | 2403.034 | 2403.034 | 2403.034 | 2438.782 | 2438.78 | 2438.78 | 2434.391 | 2434.393 | 2434.393 | 2434.393
Sim8 | 2411.391 | 2411.375 | 2540.284 | 2540.244 | 2540.245 | 2357.716 | 2357.727 | 2357.728 | 2357.728 | 2357.728 | 2358.92 | 2358.927 | 2358.926 | 2432.598 | 2432.542 | 2432.542 | 2432.542 | 2432.542 | 2401.339 | 2401.28 | 2401.279 | 2439.315 | 2439.325 | 2439.325 | 2439.325 | 2439.325 | 2386.605 | 2386.623 | 2386.623 | 2442.683 | 2442.667 | 2442.667 | 2442.667 | 2442.667 | 2399.074 | 2399.058 | 2399.059 | 2434.381 | 2434.395 | 2434.394 | 2434.394 | 2434.394 | 2394.87 | 2394.835 | 2394.834 | 2418.289 | 2418.305 | 2418.305 | 2418.305 | 2418.305 | 2406.538 | 2406.496 | 2406.496 | 2429.532 | 2429.554 | 2429.554 | 2429.554 | 2429.554 | 2421.148 | 2421.187 | 2421.188 | 2402.469 | 2402.463 | 2402.463 | 2402.463 | 2402.463 | 2430.909 | 2430.889 | 2430.889 | 2381.525 | 2381.539 | 2381.539 | 2381.539 | 2381.539 | 2449.875 | 2449.89 | 2449.89 | 2452.656 | 2452.646 | 2452.646 | 2452.646 | 2452.646 | 2382.775 | 2382.761 | 2382.761 | 2423.272 | 2423.321 | 2423.321 | 2423.321 | 2423.321 | 2436.248 | 2436.235 | 2436.235 | 2424.203 | 2424.208 | 2424.208 | 2424.208
Sim9 | 2416.486 | 2416.47 | 2545.371 | 2545.372 | 2545.371 | 2362.83 | 2362.841 | 2362.842 | 2362.842 | 2362.842 | 2430.816 | 2430.774 | 2430.773 | 2442.796 | 2442.802 | 2442.802 | 2442.802 | 2442.802 | 2406.471 | 2406.406 | 2406.406 | 2434.017 | 2434.198 | 2434.198 | 2434.198 | 2434.198 | 2448.013 | 2448.033 | 2448.035 | 2437.578 | 2437.56 | 2437.56 | 2437.56 | 2437.56 | 2429.609 | 2429.604 | 2429.603 | 2419.119 | 2419.133 | 2419.134 | 2419.134 | 2419.134 | 2425.373 | 2425.336 | 2425.335 | 2423.369 | 2423.383 | 2423.384 | 2423.384 | 2423.384 | 2411.608 | 2411.567 | 2411.567 | 2419.406 | 2419.406 | 2419.407 | 2419.407 | 2419.407 | 2431.266 | 2431.333 | 2431.332 | 2412.606 | 2412.602 | 2412.602 | 2412.602 | 2412.602 | 2435.981 | 2435.962 | 2435.962 | 2422.066 | 2422.079 | 2422.079 | 2422.079 | 2422.079 | 2429.615 | 2429.619 | 2429.62 | 2401.994 | 2401.987 | 2401.987 | 2401.987 | 2401.987 | 2423.332 | 2423.321 | 2423.321 | 2397.994 | 2397.963 | 2397.963 | 2397.963 | 2397.963 | 2431.158 | 2431.156 | 2431.156 | 2429.303 | 2429.305 | 2429.306 | 2429.306
Sim10 | 2416.486 | 2416.47 | 2545.371 | 2545.372 | 2545.371 | 2362.83 | 2362.841 | 2362.842 | 2362.842 | 2362.842 | 2430.816 | 2430.774 | 2430.773 | 2417.15 | 2417.156 | 2417.156 | 2417.156 | 2417.156 | 2432.053 | 2432.051 | 2432.051 | 2434.048 | 2434.198 | 2434.198 | 2434.198 | 2434.198 | 2448.013 | 2448.033 | 2448.035 | 2412.053 | 2412.036 | 2412.037 | 2412.037 | 2412.037 | 2455.822 | 2455.794 | 2455.794 | 2419.874 | 2419.89 | 2419.89 | 2419.89 | 2419.89 | 2399.952 | 2399.917 | 2399.917 | 2448.765 | 2448.783 | 2448.783 | 2448.783 | 2448.783 | 2386.258 | 2386.215 | 2386.216 | 2444.716 | 2444.779 | 2444.779 | 2444.779 | 2444.779 | 2405.968 | 2405.974 | 2405.974 | 2412.604 | 2412.602 | 2412.602 | 2412.602 | 2412.602 | 2410.623 | 2410.605 | 2410.605 | 2422.066 | 2422.079 | 2422.079 | 2422.079 | 2422.079 | 2404.297 | 2404.304 | 2404.304 | 2427.32 | 2427.313 | 2427.312 | 2427.312 | 2427.312 | 2448.697 | 2448.686 | 2448.686 | 2398.025 | 2397.963 | 2397.963 | 2397.963 | 2397.963 | 2456.575 | 2456.564 | 2456.564 | 2429.303 | 2429.305 | 2429.306 | 2429.306
Sim11 | 2411.391 | 2411.375 | 2540.284 | 2540.244 | 2540.245 | 2357.716 | 2357.727 | 2357.728 | 2357.728 | 2357.728 | 2399.876 | 2399.881 | 2399.882 | 2432.654 | 2432.541 | 2432.542 | 2432.542 | 2432.542 | 2401.339 | 2401.28 | 2401.279 | 2418.662 | 2418.821 | 2418.821 | 2418.821 | 2418.821 | 2427.535 | 2427.555 | 2427.556 | 2401.846 | 2401.832 | 2401.831 | 2401.831 | 2401.831 | 2440.537 | 2440.512 | 2440.513 | 2414.79 | 2414.804 | 2414.804 | 2414.804 | 2414.804 | 2394.868 | 2394.835 | 2394.834 | 2438.602 | 2438.622 | 2438.621 | 2438.621 | 2438.621 | 2406.538 | 2406.496 | 2406.496 | 2429.532 | 2429.554 | 2429.554 | 2429.554 | 2429.554 | 2421.148 | 2421.187 | 2421.188 | 2402.469 | 2402.463 | 2402.463 | 2402.463 | 2402.463 | 2430.909 | 2430.889 | 2430.889 | 2381.525 | 2381.539 | 2381.539 | 2381.539 | 2381.539 | 2449.875 | 2449.89 | 2449.89 | 2452.656 | 2452.646 | 2452.646 | 2452.646 | 2452.646 | 2423.334 | 2423.321 | 2423.321 | 2423.321 | 2423.321 | 2423.321 | 2423.321 | 2423.321 | 2415.925 | 2415.911 | 2415.911 | 2424.203 | 2424.208 | 2424.208 | 2424.208
Sim12 | 2421.584 | 2421.566 | 2532.589 | 2532.562 | 2532.561 | 2350.045 | 2350.056 | 2350.056 | 2350.056 | 2350.056 | 2404.997 | 2405.003 | 2405.004 | 2430.112 | 2429.977 | 2429.976 | 2429.976 | 2429.976 | 2419.261 | 2419.227 | 2419.227 | 2428.912 | 2429.071 | 2429.072 | 2429.072 | 2429.072 | 2371.262 | 2371.283 | 2371.282 | 2465.667 | 2465.651 | 2465.651 | 2465.651 | 2465.651 | 2389.822 | 2389.82 | 2389.82 | 2467.135 | 2467.109 | 2467.11 | 2467.11 | 2467.11 | 2369.459 | 2369.431 | 2369.431 | 2438.601 | 2438.622 | 2438.621 | 2438.621 | 2438.621 | 2416.681 | 2416.639 | 2416.639 | 2399.145 | 2399.117 | 2399.117 | 2399.117 | 2399.117 | 2456.695 | 2456.704 | 2456.704 | 2402.47 | 2402.463 | 2402.463 | 2402.463 | 2402.463 | 2435.981 | 2435.962 | 2435.962 | 2419.53 | 2419.544 | 2419.545 | 2419.545 | 2419.545 | 2432.144 | 2432.16 | 2432.16 | 2419.724 | 2419.717 | 2419.716 | 2419.716 | 2419.716 | 2425.864 | 2425.861 | 2425.861 | 2403.064 | 2403.034 | 2403.034 | 2403.034 | 2403.034 | 2415.924 | 2415.911 | 2415.911 | 2434.391 | 2434.393 | 2434.393 | 2434.393
Sim13 | 2398.653 | 2398.637 | 2532.589 | 2532.562 | 2532.561 | 2350.045 | 2350.056 | 2350.056 | 2350.056 | 2350.056 | 2428.23 | 2428.212 | 2428.212 | 2429.972 | 2429.976 | 2429.976 | 2429.976 | 2429.976 | 2419.26 | 2419.227 | 2419.227 | 2428.922 | 2429.071 | 2429.072 | 2429.072 | 2429.072 | 2394.278 | 2394.295 | 2394.296 | 2419.708 | 2419.692 | 2419.693 | 2419.693 | 2419.693 | 2401.619 | 2401.603 | 2401.604 | 2419.118 | 2419.133 | 2419.134 | 2419.134 | 2419.134 | 2415.203 | 2415.167 | 2415.166 | 2438.604 | 2438.621 | 2438.621 | 2438.621 | 2438.621 | 2416.68 | 2416.639 | 2416.639 | 2421.944 | 2421.943 | 2421.943 | 2421.943 | 2421.943 | 2411.008 | 2411.045 | 2411.044 | 2425.283 | 2425.279 | 2425.279 | 2425.279 | 2425.279 | 2435.981 | 2435.962 | 2435.962 | 2396.723 | 2396.738 | 2396.738 | 2396.738 | 2396.738 | 2454.946 | 2454.951 | 2454.951 | 2419.724 | 2419.717 | 2419.716 | 2419.716 | 2419.716 | 2403.046 | 2403.034 | 2403.034 | 2425.831 | 2425.861 | 2425.861 | 2425.861 | 2425.861 | 2438.792 | 2438.78 | 2438.78 | 2411.468 | 2411.474 | 2411.474 | 2411.474
Sim14 | 2411.391 | 2411.375 | 2519.792 | 2519.754 | 2519.755 | 2337.263 | 2337.275 | 2337.275 | 2337.275 | 2337.275 | 2440.996 | 2441.025 | 2441.023 | 2412.022 | 2412.028 | 2412.028 | 2412.028 | 2412.028 | 2421.797 | 2421.792 | 2421.792 | 2418.696 | 2418.821 | 2418.821 | 2418.821 | 2418.821 | 2427.537 | 2427.555 | 2427.556 | 2422.26 | 2422.245 | 2422.244 | 2422.244 | 2422.244 | 2388.588 | 2388.585 | 2388.585 | 2434.383 | 2434.395 | 2434.394 | 2434.394 | 2434.394 | 2374.546 | 2374.51 | 2374.511 | 2438.6 | 2438.622 | 2438.621 | 2438.621 | 2438.621 | 2386.256 | 2386.216 | 2386.216 | 2429.508 | 2429.554 | 2429.554 | 2429.554 | 2429.554 | 2421.148 | 2421.187 | 2421.188 | 2422.749 | 2422.743 | 2422.743 | 2422.743 | 2422.743 | 2451.201 | 2451.182 | 2451.182 | 2381.525 | 2381.539 | 2381.539 | 2381.539 | 2381.539 | 2449.875 | 2449.89 | 2449.89 | 2452.656 | 2452.646 | 2452.646 | 2452.646 | 2452.646 | 2362.508 | 2362.494 | 2362.494 | 2443.514 | 2443.612 | 2443.612 | 2443.612 | 2443.612 | 2395.607 | 2395.593 | 2395.593 | 2424.203 | 2424.208 | 2424.208 | 2424.208
Sim15 | 2411.391 | 2411.375 | 2519.792 | 2519.754 | 2519.755 | 2337.263 | 2337.275 | 2337.275 | 2337.275 | 2337.275 | 2420.528 | 2420.525 | 2420.525 | 2412.023 | 2412.028 | 2412.028 | 2412.028 | 2412.028 | 2421.797 | 2421.792 | 2421.792 | 2418.696 | 2418.821 | 2418.821 | 2418.821 | 2418.821 | 2407.068 | 2407.085 | 2407.085 | 2422.26 | 2422.245 | 2422.244 | 2422.244 | 2422.244 | 2419.425 | 2419.421 | 2419.42 | 2414.034 | 2414.047 | 2414.048 | 2414.048 | 2414.048 | 2415.202 | 2415.167 | 2415.166 | 2418.289 | 2418.305 | 2418.304 | 2418.304 | 2418.304 | 2406.536 | 2406.496 | 2406.496 | 2409.264 | 2409.261 | 2409.261 | 2409.261 | 2409.261 | 2421.124 | 2421.187 | 2421.188 | 2422.749 | 2422.743 | 2422.743 | 2422.743 | 2422.743 | 2430.909 | 2430.889 | 2430.889 | 2401.79 | 2401.806 | 2401.805 | 2401.805 | 2401.805 | 2470.151 | 2470.167 | 2470.167 | 2452.656 | 2452.646 | 2452.646 | 2452.646 | 2452.646 | 2382.775 | 2382.761 | 2382.761 | 2443.544 | 2443.612 | 2443.612 | 2443.612 | 2443.612 | 2395.607 | 2395.593 | 2395.593 | 2424.203 | 2424.208 | 2424.208 | 2424.208
Sim16 | 2084.468 | 2084.457 | 2224.468 | 2224.467 | 2224.467 | 2042.449 | 2042.454 | 2042.454 | 2042.454 | 2042.454 | 2058.912 | 2058.906 | 2058.905 | 2121.655 | 2121.671 | 2121.671 | 2121.671 | 2121.671 | 2091.23 | 2091.291 | 2091.291 | 2113.269 | 2113.301 | 2113.301 | 2113.301 | 2113.301 | 2096.674 | 2096.686 | 2096.686 | 2133.371 | 2133.352 | 2133.351 | 2133.351 | 2133.351 | 2050.405 | 2050.391 | 2050.391 | 2122.612 | 2122.63 | 2122.629 | 2122.629 | 2122.629 | 2052.471 | 2052.462 | 2052.462 | 2141.047 | 2141.04 | 2141.04 | 2141.04 | 2141.04 | 2081.227 | 2081.177 | 2081.177 | 2101.879 | 2101.893 | 2101.893 | 2101.893 | 2101.893 | 2062.098 | 2062.092 | 2062.093 | 2098.754 | 2098.826 | 2098.826 | 2098.826 | 2098.826 | 2126.338 | 2126.337 | 2126.337 | 2079.676 | 2079.678 | 2079.678 | 2079.678 | 2079.678 | 2109.266 | 2109.258 | 2109.258 | 2085.466 | 2085.467 | 2085.467 | 2085.467 | 2085.467 | 2106.292 | 2106.288 | 2106.288 | 2106.288 | 2106.288 | 2106.288 | 2106.288 | 2106.288 | 2124.695 | 2124.699 | 2124.699 | 2097.815 | 2097.806 | 2097.806 | 2097.806
Sim17 | 2089.532 | 2089.521 | 2201.563 | 2201.561 | 2201.561 | 2019.582 | 2019.586 | 2019.586 | 2019.586 | 2019.586 | 2209.193 | 2209.204 | 2209.205 | 2100.702 | 2100.763 | 2100.763 | 2100.763 | 2100.763 | 2090.073 | 2090.053 | 2090.053 | 2115.815 | 2115.848 | 2115.849 | 2115.849 | 2115.849 | 2055.952 | 2055.962 | 2055.961 | 2090.124 | 2090.106 | 2090.106 | 2090.106 | 2090.106 | 2049.173 | 2049.16 | 2049.16 | 2125.159 | 2125.175 | 2125.175 | 2125.175 | 2125.175 | 2052.47 | 2052.462 | 2052.462 | 2130.832 | 2130.825 | 2130.825 | 2130.825 | 2130.825 | 2063.365 | 2063.303 | 2063.303 | 2117.149 | 2117.226 | 2117.227 | 2117.227 | 2117.227 | 2079.973 | 2079.968 | 2079.967 | 2086.046 | 2086.063 | 2086.064 | 2086.064 | 2086.064 | 2113.616 | 2113.614 | 2113.614 | 2084.739 | 2084.742 | 2084.742 | 2084.742 | 2084.742 | 2134.476 | 2134.468 | 2134.468 | 2093.014 | 2093.017 | 2093.017 | 2093.017 | 2093.017 | 2103.773 | 2103.768 | 2103.768 | 2067.126 | 2067.128 | 2067.128 | 2067.128 | 2067.128 | 2109.538 | 2109.546 | 2109.546 | 2102.876 | 2102.868 | 2102.868 | 2102.868
Sim18 | 2099.66 | 2099.648 | 2216.833 | 2216.831 | 2216.831 | 2034.82 | 2034.83 | 2034.83 | 2034.83 | 2034.83 | 2074.16 | 2074.17 | 2074.17 | 2099.574 | 2099.526 | 2099.526 | 2099.526 | 2099.526 | 2088.837 | 2088.817 | 2088.817 | 2118.36 | 2118.395 | 2118.395 | 2118.395 | 2118.395 | 2086.497 | 2086.502 | 2086.501 | 2118.101 | 2118.084 | 2118.084 | 2118.084 | 2118.084 | 2064.924 | 2064.906 | 2064.905 | 2089.537 | 2089.554 | 2089.554 | 2089.554 | 2089.554 | 2042.271 | 2042.263 | 2042.263 | 2109.531 | 2109.56 | 2109.56 | 2109.56 | 2109.56 | 2034.462 | 2034.389 | 2034.39 | 2049.971 | 2049.976 | 2049.976 | 2049.976 | 2049.976 | 2049.335 | 2049.329 | 2049.33 | 2063.076 | 2063.101 | 2063.1 | 2063.1 | 2063.1 | 2128.882 | 2128.882 | 2128.881 | 2089.804 | 2089.806 | 2089.806 | 2089.806 | 2089.806 | 2131.955 | 2131.947 | 2131.947 | 2110.633 | 2110.635 | 2110.636 | 2110.636 | 2110.636 | 2111.336 | 2111.33 | 2111.33 | 2078.593 | 2078.569 | 2078.569 | 2078.569 | 2078.569 | 2104.492 | 2104.495 | 2104.495 | 2113.004 | 2112.994 | 2112.994 | 2112.994
Sim19 | 2089.532 | 2089.521 | 2237.806 | 2237.806 | 2237.806 | 2055.726 | 2055.729 | 2055.729 | 2055.729 | 2055.729 | 2031.523 | 2031.488 | 2031.488 | 2119.646 | 2119.659 | 2119.659 | 2119.659 | 2119.659 | 2037.587 | 2037.629 | 2037.629 | 2116.396 | 2116.398 | 2116.398 | 2116.398 | 2116.398 | 2092.178 | 2092.186 | 2092.186 | 2090.114 | 2090.105 | 2090.106 | 2090.106 | 2090.106 | 2103.014 | 2102.994 | 2102.995 | 2125.159 | 2125.175 | 2125.175 | 2125.175 | 2125.175 | 2088.183 | 2088.175 | 2088.175 | 2130.832 | 2130.825 | 2130.825 | 2130.825 | 2130.825 | 2027.584 | 2027.573 | 2027.574 | 2117.084 | 2117.226 | 2117.227 | 2117.227 | 2117.227 | 2115.677 | 2115.736 | 2115.736 | 2086.107 | 2086.064 | 2086.064 | 2086.064 | 2086.064 | 2113.616 | 2113.614 | 2113.614 | 2084.739 | 2084.742 | 2084.742 | 2084.742 | 2084.742 | 2134.476 | 2134.468 | 2134.468 | 2093.014 | 2093.017 | 2093.017 | 2093.017 | 2093.017 | 2067.126 | 2067.128 | 2067.128 | 2102.379 | 2102.404 | 2102.404 | 2102.404 | 2102.404 | 2074.198 | 2074.204 | 2074.204 | 2102.874 | 2102.868 | 2102.868 | 2102.868
Sim20 | 2099.66 | 2099.648 | 2216.833 | 2216.831 | 2216.831 | 2034.82 | 2034.83 | 2034.83 | 2034.83 | 2034.83 | 2074.16 | 2074.17 | 2074.17 | 2099.574 | 2099.526 | 2099.526 | 2099.526 | 2099.526 | 2088.837 | 2088.817 | 2088.817 | 2085.259 | 2085.292 | 2085.292 | 2085.292 | 2085.292 | 2119.603 | 2119.609 | 2119.608 | 2085.038 | 2085.02 | 2085.021 | 2085.021 | 2085.021 | 2097.934 | 2097.915 | 2097.915 | 2122.613 | 2122.63 | 2122.629 | 2122.629 | 2122.629 | 2042.271 | 2042.263 | 2042.263 | 2109.531 | 2109.56 | 2109.56 | 2109.56 | 2109.56 | 2034.462 | 2034.389 | 2034.39 | 2049.971 | 2049.976 | 2049.976 | 2049.976 | 2049.976 | 2049.335 | 2049.329 | 2049.33 | 2063.076 | 2063.101 | 2063.1 | 2063.1 | 2063.1 | 2128.882 | 2128.882 | 2128.881 | 2089.804 | 2089.806 | 2089.806 | 2089.806 | 2089.806 | 2131.955 | 2131.947 | 2131.947 | 2110.633 | 2110.635 | 2110.636 | 2110.636 | 2110.636 | 2111.336 | 2111.33 | 2111.33 | 2111.33 | 2111.33 | 2111.33 | 2111.33 | 2111.33 | 2104.492 | 2104.495 | 2104.495 | 2113.004 | 2112.994 | 2112.994 | 2112.994
Sim21 | 2089.532 | 2089.521 | 2199.017 | 2199.016 | 2199.016 | 2017.043 | 2017.046 | 2017.046 | 2017.046 | 2017.046 | 2086.875 | 2086.893 | 2086.893 | 2126.743 | 2126.771 | 2126.771 | 2126.771 | 2126.771 | 2093.699 | 2093.764 | 2093.764 | 2194.855 | 2194.87 | 2194.87 | 2194.87 | 2194.87 | 2041.273 | 2041.34 | 2041.34 | 2105.386 | 2105.365 | 2105.365 | 2105.365 | 2105.365 | 2052.869 | 2052.856 | 2052.855 | 2145.524 | 2145.541 | 2145.541 | 2145.541 | 2145.541 | 2021.881 | 2021.871 | 2021.872 | 2130.834 | 2130.825 | 2130.825 | 2130.825 | 2130.825 | 2086.312 | 2086.285 | 2086.284 | 2112.096 | 2112.114 | 2112.114 | 2112.114 | 2112.114 | 2153.934 | 2154.086 | 2154.087 | 2093.804 | 2093.72 | 2093.721 | 2093.721 | 2093.721 | 2136.515 | 2136.517 | 2136.517 | 2069.55 | 2069.552 | 2069.552 | 2069.552 | 2069.552 | 2116.828 | 2116.819 | 2116.819 | 2100.567 | 2100.567 | 2100.567 | 2100.567 | 2100.567 | 2098.731 | 2098.727 | 2098.727 | 2141.562 | 2141.59 | 2141.59 | 2141.59 | 2141.59 | 2099.442 | 2099.445 | 2099.445 | 2102.875 | 2102.868 | 2102.868 | 2102.868
Sim22 | 2099.658 | 2099.649 | 2232.712 | 2232.713 | 2232.713 | 2050.642 | 2050.646 | 2050.646 | 2050.646 | 2050.646 | 2082.364 | 2082.36 | 2082.36 | 2106.319 | 2106.247 | 2106.248 | 2106.248 | 2106.248 | 2095.554 | 2095.535 | 2095.535 | 2106.179 | 2106.212 | 2106.212 | 2106.212 | 2106.212 | 2112.53 | 2112.559 | 2112.56 | 2110.463 | 2110.451 | 2110.452 | 2110.452 | 2110.452 | 2123.342 | 2123.32 | 2123.321 | 2073.298 | 2073.276 | 2073.276 | 2073.276 | 2073.276 | 2129.815 | 2129.828 | 2129.828 | 2110.379 | 2110.403 | 2110.402 | 2110.402 | 2110.402 | 2119.436 | 2119.5 | 2119.499 | 2101.952 | 2101.892 | 2101.893 | 2101.893 | 2101.893 | 2100.331 | 2100.403 | 2100.403 | 2121.749 | 2121.805 | 2121.806 | 2121.806 | 2121.806 | 2088.178 | 2088.179 | 2088.179 | 2110.066 | 2110.068 | 2110.068 | 2110.068 | 2110.068 | 2109.265 | 2109.258 | 2109.258 | 2077.918 | 2077.918 | 2077.918 | 2077.918 | 2077.918 | 2129.033 | 2128.979 | 2128.979 | 2083.632 | 2083.607 | 2083.607 | 2083.607 | 2083.607 | 2185.354 | 2185.357 | 2185.357 | 2113.003 | 2112.994 | 2112.994 | 2112.994
Sim23 | 2099.66 | 2099.648 | 2216.833 | 2216.831 | 2216.831 | 2034.82 | 2034.83 | 2034.83 | 2034.83 | 2034.83 | 2041.117 | 2041.103 | 2041.103 | 2149.712 | 2149.721 | 2149.719 | 2149.719 | 2149.719 | 2006.52 | 2006.562 | 2006.562 | 2118.391 | 2118.395 | 2118.395 | 2118.395 | 2118.395 | 2086.497 | 2086.502 | 2086.501 | 2085.038 | 2085.02 | 2085.021 | 2085.021 | 2085.021 | 2097.934 | 2097.915 | 2097.915 | 2155.712 | 2155.728 | 2155.728 | 2155.728 | 2155.728 | 2042.271 | 2042.263 | 2042.263 | 2109.531 | 2109.56 | 2109.56 | 2109.56 | 2109.56 | 2068.414 | 2068.409 | 2068.408 | 2050.86 | 2050.81 | 2050.811 | 2050.811 | 2050.811 | 2049.277 | 2049.329 | 2049.33 | 2063.076 | 2063.101 | 2063.1 | 2063.1 | 2063.1 | 2161.974 | 2161.977 | 2161.977 | 2089.804 | 2089.806 | 2089.806 | 2089.806 | 2089.806 | 2131.955 | 2131.947 | 2131.947 | 2110.633 | 2110.635 | 2110.636 | 2110.636 | 2110.636 | 2111.336 | 2111.33 | 2111.33 | 2111.33 | 2111.33 | 2111.33 | 2111.33 | 2111.33 | 2071.678 | 2071.682 | 2071.682 | 2113.001 | 2112.994 | 2112.994 | 2112.994
Sim24 | 2084.468 | 2084.457 | 2211.74 | 2211.74 | 2211.74 | 2029.744 | 2029.748 | 2029.748 | 2029.748 | 2029.748 | 2091.964 | 2091.984 | 2091.984 | 2103.299 | 2103.238 | 2103.238 | 2103.238 | 2103.238 | 2154.3 | 2154.31 | 2154.309 | 2110.705 | 2110.755 | 2110.755 | 2110.755 | 2110.755 | 2143.144 | 2143.133 | 2143.133 | 2100.288 | 2100.278 | 2100.277 | 2100.277 | 2100.277 | 2113.177 | 2113.156 | 2113.157 | 2114.978 | 2114.995 | 2114.995 | 2114.995 | 2114.995 | 2083.081 | 2083.072 | 2083.071 | 2141.047 | 2141.04 | 2141.04 | 2141.04 | 2141.04 | 2047.996 | 2047.987 | 2047.987 | 2112.023 | 2112.114 | 2112.114 | 2112.114 | 2112.114 | 2069.759 | 2069.753 | 2069.753 | 2142.23 | 2142.241 | 2142.241 | 2142.241 | 2142.241 | 2093.271 | 2093.265 | 2093.265 | 2115.133 | 2115.135 | 2115.135 | 2115.135 | 2115.135 | 2089.106 | 2089.1 | 2089.1 | 2087.982 | 2087.982 | 2087.982 | 2087.982 | 2087.982 | 2118.962 | 2118.893 | 2118.892 | 2118.892 | 2118.892 | 2118.892 | 2118.892 | 2118.892 | 2109.542 | 2109.546 | 2109.546 | 2097.813 | 2097.806 | 2097.806 | 2097.806
Sim25 | 2099.658 | 2099.649 | 2232.712 | 2232.713 | 2232.713 | 2050.642 | 2050.646 | 2050.646 | 2050.646 | 2050.646 | 2128.169 | 2128.186 | 2128.186 | 2129.82 | 2129.856 | 2129.855 | 2129.855 | 2129.855 | 2095.47 | 2095.535 | 2095.535 | 2106.179 | 2106.212 | 2106.212 | 2106.212 | 2106.212 | 2043.172 | 2043.167 | 2043.167 | 2110.463 | 2110.451 | 2110.452 | 2110.452 | 2110.452 | 2123.342 | 2123.32 | 2123.321 | 2130.247 | 2130.265 | 2130.265 | 2130.265 | 2130.265 | 2037.176 | 2037.164 | 2037.165 | 2156.374 | 2156.366 | 2156.365 | 2156.365 | 2156.365 | 2073.523 | 2073.516 | 2073.515 | 2101.871 | 2101.892 | 2101.893 | 2101.893 | 2101.893 | 2146.254 | 2146.413 | 2146.415 | 2121.828 | 2121.805 | 2121.806 | 2121.806 | 2121.806 | 2088.18 | 2088.179 | 2088.179 | 2110.066 | 2110.068 | 2110.068 | 2110.068 | 2110.068 | 2109.265 | 2109.258 | 2109.258 | 2123.226 | 2123.225 | 2123.225 | 2123.225 | 2123.225 | 2083.613 | 2083.607 | 2083.607 | 2083.607 | 2083.607 | 2083.607 | 2083.607 | 2083.607 | 2094.394 | 2094.396 | 2094.396 | 2113 | 2112.994 | 2112.994 | 2112.994
Sim26 | 2099.66 | 2099.648 | 2216.833 | 2216.831 | 2216.831 | 2034.82 | 2034.83 | 2034.83 | 2034.83 | 2034.83 | 2140.3 | 2140.368 | 2140.368 | 2050.35 | 2050.346 | 2050.346 | 2050.346 | 2050.346 | 2138.997 | 2139.006 | 2139.005 | 2085.241 | 2085.292 | 2085.292 | 2085.292 | 2085.292 | 2086.497 | 2086.502 | 2086.501 | 2118.101 | 2118.084 | 2118.084 | 2118.084 | 2118.084 | 2047.942 | 2047.928 | 2047.928 | 2122.613 | 2122.63 | 2122.629 | 2122.629 | 2122.629 | 2042.271 | 2042.263 | 2042.263 | 2143.599 | 2143.594 | 2143.595 | 2143.595 | 2143.595 | 2035.238 | 2035.228 | 2035.228 | 2050.805 | 2050.81 | 2050.811 | 2050.811 | 2050.811 | 2049.274 | 2049.329 | 2049.33 | 2063.073 | 2063.101 | 2063.1 | 2063.1 | 2063.1 | 2161.973 | 2161.977 | 2161.977 | 2056.894 | 2056.897 | 2056.897 | 2056.897 | 2056.897 | 2131.955 | 2131.947 | 2131.947 | 2110.633 | 2110.635 | 2110.636 | 2110.636 | 2110.636 | 2111.336 | 2111.33 | 2111.33 | 2111.33 | 2111.33 | 2111.33 | 2111.33 | 2111.33 | 2071.678 | 2071.682 | 2071.682 | 2113.001 | 2112.994 | 2112.994 | 2112.994
Sim27 | 2147.11 | 2147.098 | 2233.786 | 2233.785 | 2233.785 | 2051.639 | 2051.647 | 2051.647 | 2051.647 | 2051.647 | 2129.145 | 2129.164 | 2129.164 | 2107.261 | 2107.189 | 2107.188 | 2107.188 | 2107.188 | 2165.968 | 2165.986 | 2165.987 | 2107.128 | 2107.18 | 2107.18 | 2107.18 | 2107.18 | 2044.218 | 2044.214 | 2044.214 | 2110.44 | 2110.451 | 2110.452 | 2110.452 | 2110.452 | 2077.619 | 2077.599 | 2077.598 | 2130.247 | 2130.265 | 2130.265 | 2130.265 | 2130.265 | 2037.176 | 2037.164 | 2037.165 | 2156.374 | 2156.366 | 2156.365 | 2156.365 | 2156.365 | 2073.523 | 2073.516 | 2073.515 | 2147.801 | 2147.91 | 2147.91 | 2147.91 | 2147.91 | 2100.413 | 2100.403 | 2100.403 | 2121.749 | 2121.805 | 2121.806 | 2121.806 | 2121.806 | 2133.97 | 2133.972 | 2133.972 | 2110.066 | 2110.068 | 2110.068 | 2110.068 | 2110.068 | 2109.265 | 2109.258 | 2109.258 | 2123.226 | 2123.225 | 2123.225 | 2123.225 | 2123.225 | 2036.909 | 2036.912 | 2036.912 | 2127.611 | 2127.615 | 2127.615 | 2127.615 | 2127.615 | 2048.969 | 2048.977 | 2048.977 | 2158.589 | 2158.589 | 2158.589 | 2158.589
Sim28 | 2089.532 | 2089.521 | 2199.017 | 2199.016 | 2199.016 | 2017.043 | 2017.046 | 2017.046 | 2017.046 | 2017.046 | 2130.176 | 2130.179 | 2130.179 | 2104.541 | 2104.474 | 2104.474 | 2104.474 | 2104.474 | 2116.043 | 2116.058 | 2116.059 | 2108.206 | 2108.208 | 2108.208 | 2108.208 | 2108.208 | 2106.85 | 2106.872 | 2106.872 | 2105.386 | 2105.365 | 2105.365 | 2105.365 | 2105.365 | 2075.08 | 2075.059 | 2075.06 | 2145.524 | 2145.541 | 2145.541 | 2145.541 | 2145.541 | 2065.224 | 2065.214 | 2065.215 | 2130.834 | 2130.825 | 2130.825 | 2130.825 | 2130.825 | 2086.312 | 2086.285 | 2086.284 | 2112.096 | 2112.114 | 2112.114 | 2112.114 | 2112.114 | 2110.554 | 2110.624 | 2110.625 | 2093.731 | 2093.721 | 2093.721 | 2093.721 | 2093.721 | 2136.515 | 2136.517 | 2136.517 | 2112.599 | 2112.602 | 2112.602 | 2112.602 | 2112.602 | 2072.943 | 2072.942 | 2072.942 | 2100.574 | 2100.567 | 2100.567 | 2100.567 | 2100.567 | 2141.65 | 2141.59 | 2141.59 | 2098.753 | 2098.727 | 2098.727 | 2098.727 | 2098.727 | 2185.353 | 2185.357 | 2185.357 | 2102.878 | 2102.868 | 2102.868 | 2102.868
Sim29 | 2089.532 | 2089.521 | 2201.563 | 2201.561 | 2201.561 | 2019.582 | 2019.586 | 2019.586 | 2019.586 | 2019.586 | 2102.125 | 2102.166 | 2102.166 | 2100.816 | 2100.764 | 2100.763 | 2100.763 | 2100.763 | 2090.073 | 2090.053 | 2090.053 | 2115.815 | 2115.848 | 2115.849 | 2115.849 | 2115.849 | 2091.586 | 2091.593 | 2091.594 | 2125.735 | 2125.716 | 2125.717 | 2125.717 | 2125.717 | 2049.173 | 2049.16 | 2049.16 | 2125.159 | 2125.175 | 2125.175 | 2125.175 | 2125.175 | 2052.47 | 2052.462 | 2052.462 | 2130.832 | 2130.825 | 2130.825 | 2130.825 | 2130.825 | 2063.365 | 2063.303 | 2063.303 | 2081.444 | 2081.454 | 2081.454 | 2081.454 | 2081.454 | 2079.908 | 2079.967 | 2079.967 | 2086.046 | 2086.063 | 2086.064 | 2086.064 | 2086.064 | 2113.616 | 2113.614 | 2113.614 | 2084.739 | 2084.742 | 2084.742 | 2084.742 | 2084.742 | 2134.476 | 2134.468 | 2134.468 | 2093.014 | 2093.017 | 2093.017 | 2093.017 | 2093.017 | 2103.773 | 2103.768 | 2103.768 | 2103.768 | 2103.768 | 2103.768 | 2103.768 | 2103.768 | 2074.202 | 2074.204 | 2074.204 | 2102.874 | 2102.868 | 2102.868 | 2102.868
Sim30 | 2084.468 | 2084.457 | 2211.74 | 2211.74 | 2211.74 | 2029.744 | 2029.748 | 2029.748 | 2029.748 | 2029.748 | 2091.964 | 2091.984 | 2091.984 | 2103.299 | 2103.238 | 2103.238 | 2103.238 | 2103.238 | 2092.547 | 2092.527 | 2092.527 | 2110.722 | 2110.755 | 2110.755 | 2110.755 | 2110.755 | 2061.032 | 2061.051 | 2061.049 | 2100.298 | 2100.278 | 2100.277 | 2100.277 | 2100.277 | 2051.638 | 2051.624 | 2051.624 | 2114.978 | 2114.995 | 2114.995 | 2114.995 | 2114.995 | 2083.081 | 2083.072 | 2083.071 | 2099.327 | 2099.351 | 2099.351 | 2099.351 | 2099.351 | 2088.845 | 2088.839 | 2088.839 | 2112.098 | 2112.114 | 2112.114 | 2112.114 | 2112.114 | 2069.761 | 2069.753 | 2069.753 | 2101.316 | 2101.379 | 2101.379 | 2101.379 | 2101.379 | 2093.267 | 2093.265 | 2093.265 | 2115.133 | 2115.135 | 2115.135 | 2115.135 | 2115.135 | 2089.106 | 2089.1 | 2089.1 | 2087.982 | 2087.982 | 2087.982 | 2087.982 | 2087.982 | 2118.962 | 2118.893 | 2118.892 | 2118.892 | 2118.892 | 2118.892 | 2118.892 | 2118.892 | 2109.542 | 2109.546 | 2109.546 | 2097.813 | 2097.806 | 2097.806 | 2097.806
Sim31 | 2421.584 | 2421.566 | 2532.589 | 2532.562 | 2532.561 | 2350.045 | 2350.056 | 2350.056 | 2350.056 | 2350.056 | 2404.997 | 2405.003 | 2405.004 | 2430.112 | 2429.977 | 2429.976 | 2429.976 | 2429.976 | 2396.216 | 2396.153 | 2396.153 | 2452.132 | 2452.143 | 2452.143 | 2452.143 | 2452.143 | 2394.276 | 2394.295 | 2394.296 | 2442.684 | 2442.667 | 2442.667 | 2442.667 | 2442.667 | 2389.822 | 2389.82 | 2389.82 | 2442.013 | 2442.028 | 2442.027 | 2442.027 | 2442.027 | 2369.465 | 2369.431 | 2369.431 | 2438.601 | 2438.622 | 2438.621 | 2438.621 | 2438.621 | 2393.862 | 2393.819 | 2393.82 | 2421.917 | 2421.943 | 2421.943 | 2421.943 | 2421.943 | 2433.804 | 2433.868 | 2433.87 | 2402.469 | 2402.463 | 2402.463 | 2402.463 | 2402.463 | 2435.981 | 2435.962 | 2435.962 | 2396.723 | 2396.738 | 2396.738 | 2396.738 | 2396.738 | 2432.144 | 2432.16 | 2432.16 | 2442.517 | 2442.508 | 2442.508 | 2442.508 | 2442.508 | 2380.235 | 2380.222 | 2380.222 | 2448.603 | 2448.685 | 2448.686 | 2448.686 | 2448.686 | 2393.073 | 2393.059 | 2393.049 | 2434.391 | 2434.393 | 2434.393 | 2434.393
Sim32 | 2416.486 | 2416.47 | 2545.371 | 2545.372 | 2545.371 | 2362.83 | 2362.841 | 2362.842 | 2362.842 | 2362.842 | 2379.393 | 2379.399 | 2379.399 | 2442.899 | 2442.802 | 2442.802 | 2442.802 | 2442.802 | 2380.872 | 2380.776 | 2380.775 | 2459.824 | 2459.835 | 2459.836 | 2459.836 | 2459.836 | 2396.832 | 2396.852 | 2396.854 | 2437.578 | 2437.56 | 2437.56 | 2437.56 | 2437.56 | 2429.609 | 2429.604 | 2429.603 | 2419.119 | 2419.133 | 2419.134 | 2419.134 | 2419.134 | 2425.373 | 2425.336 | 2425.335 | 2423.369 | 2423.383 | 2423.384 | 2423.384 | 2423.384 | 2411.608 | 2411.567 | 2411.567 | 2444.746 | 2444.78 | 2444.779 | 2444.779 | 2444.779 | 2405.968 | 2405.974 | 2405.974 | 2437.961 | 2437.959 | 2437.959 | 2437.959 | 2437.959 | 2410.623 | 2410.605 | 2410.605 | 2422.066 | 2422.079 | 2422.079 | 2422.079 | 2422.079 | 2454.946 | 2454.951 | 2454.951 | 2401.994 | 2401.987 | 2401.987 | 2401.987 | 2401.987 | 2423.332 | 2423.321 | 2423.321 | 2448.664 | 2448.685 | 2448.686 | 2448.686 | 2448.686 | 2380.377 | 2380.363 | 2380.364 | 2429.303 | 2429.305 | 2429.306 | 2429.306
Sim33 | 2411.391 | 2411.375 | 2540.284 | 2540.244 | 2540.245 | 2357.716 | 2357.727 | 2357.728 | 2357.728 | 2357.728 | 2399.876 | 2399.881 | 2399.882 | 2432.654 | 2432.541 | 2432.542 | 2432.542 | 2432.542 | 2360.39 | 2360.281 | 2360.281 | 2439.313 | 2439.325 | 2439.325 | 2439.325 | 2439.325 | 2345.707 | 2345.725 | 2345.725 | 2442.683 | 2442.667 | 2442.667 | 2442.667 | 2442.667 | 2419.425 | 2419.421 | 2419.42 | 2434.381 | 2434.395 | 2434.394 | 2434.394 | 2434.394 | 2394.87 | 2394.835 | 2394.834 | 2418.289 | 2418.305 | 2418.305 | 2418.305 | 2418.305 | 2426.827 | 2426.785 | 2426.784 | 2409.288 | 2409.261 | 2409.261 | 2409.261 | 2409.261 | 2441.39 | 2441.479 | 2441.479 | 2402.471 | 2402.463 | 2402.463 | 2402.463 | 2402.463 | 2410.623 | 2410.605 | 2410.605 | 2381.525 | 2381.539 | 2381.539 | 2381.539 | 2381.539 | 2449.875 | 2449.89 | 2449.89 | 2452.656 | 2452.646 | 2452.646 | 2452.646 | 2452.646 | 2423.334 | 2423.321 | 2423.321 | 2423.321 | 2423.321 | 2423.321 | 2423.321 | 2423.321 | 2415.925 | 2415.911 | 2415.911 | 2424.203 | 2424.208 | 2424.208 | 2424.208
Sim34 | 2411.391 | 2411.375 | 2540.284 | 2540.244 | 2540.245 | 2357.716 | 2357.727 | 2357.728 | 2357.728 | 2357.728 | 2420.553 | 2420.525 | 2420.525 | 2432.536 | 2432.541 | 2432.542 | 2432.542 | 2432.542 | 2401.338 | 2401.28 | 2401.279 | 2418.671 | 2418.82 | 2418.821 | 2418.821 | 2418.821 | 2386.606 | 2386.623 | 2386.623 | 2422.26 | 2422.245 | 2422.244 | 2422.244 | 2422.244 | 2399.074 | 2399.058 | 2399.059 | 2414.034 | 2414.047 | 2414.048 | 2414.048 | 2414.048 | 2415.202 | 2415.167 | 2415.166 | 2418.289 | 2418.305 | 2418.304 | 2418.304 | 2418.304 | 2406.536 | 2406.496 | 2406.496 | 2429.532 | 2429.554 | 2429.554 | 2429.554 | 2429.554 | 2421.148 | 2421.187 | 2421.188 | 2422.749 | 2422.743 | 2422.743 | 2422.743 | 2422.743 | 2430.909 | 2430.889 | 2430.889 | 2381.525 | 2381.539 | 2381.539 | 2381.539 | 2381.539 | 2449.875 | 2449.89 | 2449.89 | 2452.656 | 2452.646 | 2452.646 | 2452.646 | 2452.646 | 2423.334 | 2423.321 | 2423.321 | 2423.321 | 2423.321 | 2423.321 | 2423.321 | 2423.321 | 2415.925 | 2415.911 | 2415.911 | 2424.203 | 2424.208 | 2424.208 | 2424.208
Sim35
Sim36
Sim37
Sim38
Sim39
Sim40
Sim41
Sim42
Sim43
Sim44
Sim45

## Convergencia
sim1 | 333.8024 | 329.4307 | 329.4307 | 319.1539 | 304.3873 | 228.002 | 225.887 | 203.586 | 182.155 | 178.9203 | 178.415 | 178.415 | 177.0486 | 175.8862 | 175.1699 | 173.6892 | 171.4621 | 171.4621 | 169.9811 | 168.346 | 167.398 | 167.398 | 164.2929 | 163.8097 | 160.0059 | 159.1266 | 157.0231 | 155.0047 | 153.5237 | 151.5615 | 150.7935 | 148.0934 | 148.0934 | 147.8153 | 144.953 | 143.2971 | 143.0068 | 139.9627 | 139.6283 | 138.4445 | 137.1051 | 134.7789 | 133.769 | 133.769 | 132.1422 | 132.1422 | 130.021 | 128.4599 | 126.8412 | 126.4385 | 124.8195 | 122.6978 | 120.3104 | 119.0086 | 114.3195 | 111.8809 | 111.2363 | 111.2363 | 110.3378 | 109.2108 | 108.931 | 106.6426 | 106.3451 | 104.6393 | 102.5786 | 98.8459 | 98.8459 | 97.1651 | 96.0061 | 94.2063 | 93.504 | 91.922 | 91.0832 | 90.2137 | 90.2137 | 87.9405 | 85.3061 | 85.3061 | 84.1861 | 82.8728 | 82.1431 | 81.1474 | 80.3705 | 78.6549 | 77.1171 | 76.0469 | 75.8126 | 74.9169 | 74.5531 | 72.9409 | 72.9409 | 72.5955 | 71.0382 | 70.6451 | 69.7442 | 68.552 | 67.4778 | 67.1703 | 66.1648 | 66.1613 | 64.8439 | 64.1383 | 63.3296 | 62.9375 | 61.6214 | 61.6214 | 59.8299 | 59.3681 | 59.3681 | 58.8806 | 58.4479 | 57.9105 | 57.1323 | 57.1323 | 55.6325 | 55.5628 | 55.5628 | 55.1516 | 54.9318 | 54.449 | 54.0747 | 53.9916 | 53.3208 | 52.6675 | 52.2404 | 51.6645 | 50.9854 | 50.0581 | 49.4419 | 49.0789 | 49.0789 | 48.6907 | 47.4392 | 47.2071 | 47.0395 | 46.4944 | 45.7749 | 45.3108 | 44.963 | 44.6711 | 43.8817 | 43.5626 | 43.1687 | 43.0279 | 42.7141 | 42.7141 | 42.4665 | 42.0314 | 41.5844 | 41.5844 | 41.5844 | 41.5844 | 41.2154 | 41.2154 | 40.9878 | 40.9878 | 40.9818 | 40.4256 | 40.4256 | 40.4256 | 40.4256 | 40.1868 | 40.1868 | 40.1868 | 40.1868 | 40.1109 | 39.9713 | 39.9713 | 39.9713 | 39.9713 | 39.3791 | 39.3791 | 39.3791 | 39.3791 | 39.3368 | 39.3368 | 38.9551 | 38.9551 | 38.9551 | 38.9551 | 38.9551 | 38.9551 | 38.9551 | 38.9551 | 38.7891 | 38.7891 | 38.7891 | 38.7891 | 38.7489 | 38.7072 | 38.7072 | 38.7072 | 38.6104 | 38.6104 | 38.6104 | 38.6104 | 38.6104 | 38.6104 | 38.6104 | 38.6104 | 38.6104 | 38.6104 | 38.6104 | 38.6104 | 38.6104 | 38.6104 | 38.6104 | 38.6104
sim2 | 438.7314 | 353.23 | 353.23 | 307.9956 | 291.5882 | 238.961 | 238.961 | 235.6416 | 235.6416 | 219.0287 | 219.0287 | 213.037 | 204.1501 | 192.6051 | 186.6914 | 173.4608 | 168.4983 | 166.8908 | 166.411 | 166.411 | 159.6465 | 159.6465 | 158.806 | 157.5188 | 157.5188 | 156.5005 | 155.3986 | 155.0466 | 147.8454 | 145.1817 | 142.5494 | 140.1589 | 139.2194 | 134.7788 | 134.7788 | 133.3317 | 132.4829 | 128.7 | 127.2298 | 126.817 | 126.3148 | 123.8754 | 123.8754 | 121.6266 | 121.3688 | 118.556 | 118.556 | 115.4019 | 114.9481 | 113.8642 | 111.558 | 111.0197 | 109.8636 | 109.798 | 108.0911 | 107.5528 | 104.3107 | 104.3107 | 102.2169 | 100.5839 | 100.5839 | 98.7411 | 95.8728 | 95.8728 | 93.6301 | 92.3809 | 92.2703 | 89.4778 | 87.5139 | 86.7475 | 85.9206 | 83.8098 | 83.8098 | 82.363 | 81.0194 | 80.065 | 79.6807 | 77.0703 | 77.0703 | 76.9967 | 74.9699 | 73.1296 | 71.4074 | 71.4074 | 70.4852 | 68.9606 | 67.871 | 67.871 | 67.2593 | 65.699 | 64.6705 | 63.8163 | 63.467 | 62.3293 | 62.0188 | 61.5388 | 58.9806 | 58.9806 | 57.1976 | 57.1976 | 57.145 | 55.8056 | 55.8056 | 53.8274 | 53.8274 | 52.1193 | 51.496 | 50.7071 | 48.5894 | 48.5894 | 48.5894 | 47.7068 | 46.4345 | 46.4345 | 45.832 | 45.014 | 44.8815 | 44.5961 | 44.4405 | 44.0584 | 43.2154 | 42.3472 | 42.3472 | 41.7 | 41.2528 | 40.9255 | 39.6884 | 39.6884 | 39.257 | 39.257 | 39.257 | 38.5068 | 38.5068 | 38.1656 | 37.9706 | 37.9706 | 37.2397 | 37.2397 | 37.2397 | 37.0243 | 36.9516 | 36.8934 | 36.3288 | 36.3288 | 35.5789 | 35.5789 | 35.5789 | 35.5789 | 35.5789 | 35.1686 | 35.1686 | 35.1686 | 35.1686 | 34.9031 | 34.9031 | 34.9031 | 34.3239 | 34.3239 | 34.3239 | 34.3239 | 34.3239 | 34.3239 | 34.3186 | 34.3186 | 34.3186 | 33.9285 | 33.9285 | 33.9285 | 33.7126 | 33.7126 | 33.7126 | 33.7126 | 33.7126 | 33.7126 | 33.7126 | 33.7126 | 33.7126 | 33.7126 | 33.7126 | 33.7126 | 33.7126 | 33.7126 | 33.7126 | 33.7126
sim3 | 294.8339 | 260.4101 | 259.4031 | 257.3297 | 256.1761 | 238.5744 | 237.4972 | 228.3273 | 228.3273 | 211.4735 | 203.0463 | 203.0463 | 203.0463 | 195.5102 | 183.9806 | 181.1603 | 181.1083 | 177.5763 | 176.2878 | 171.9858 | 171.9858 | 171.7228 | 170.4584 | 166.3798 | 166.3798 | 166.3798 | 163.7181 | 163.5715 | 160.5374 | 160.3727 | 157.7851 | 155.0045 | 154.9538 | 152.5453 | 151.9637 | 149.4418 | 147.0214 | 146.2065 | 146.2065 | 143.5171 | 142.8954 | 142.8954 | 141.3289 | 139.0365 | 139.0365 | 136.7442 | 135.5045 | 134.5505 | 131.0262 | 131.0262 | 129.9034 | 128.477 | 128.0092 | 126.619 | 124.9786 | 124.9786 | 122.5406 | 122.4019 | 121.516 | 119.9107 | 119.9107 | 119.04 | 118.6097 | 117.2911 | 116.474 | 114.3843 | 112.9791 | 112.9791 | 111.4518 | 111.4518 | 108.4803 | 107.4706 | 106.7737 | 104.6993 | 103.5578 | 102.2485 | 102.2485 | 101.1213 | 100.2462 | 99.6911 | 98.9128 | 98.9128 | 96.9956 | 96.9956 | 95.9028 | 95.4903 | 95.4903 | 93.4413 | 92.2191 | 90.9714 | 90.2606 | 88.0507 | 86.9389 | 86.9389 | 86.5628 | 84.17 | 83.2199 | 83.2199 | 82.7407 | 81.786 | 81.4581 | 80.3683 | 79.6192 | 79.0592 | 78.2728 | 75.804 | 75.804 | 74.0367 | 74.0367 | 72.9537 | 72.9537 | 71.9624 | 71.0999 | 70.4732 | 68.6092 | 68.6092 | 65.7783 | 65.5623 | 63.8769 | 62.3611 | 61.3738 | 61.2744 | 60.3645 | 59.2124 | 58.5635 | 58.5635 | 57.6067 | 57.3176 | 56.0601 | 55.0352 | 54.2931 | 53.8362 | 53.3909 | 52.6882 | 51.8864 | 50.4595 | 50.4595 | 50.004 | 48.8275 | 48.8275 | 48.6176 | 48.6176 | 48.4111 | 47.7158 | 47.0624 | 47.0624 | 46.7212 | 46.2754 | 46.2754 | 45.1274 | 45.1274 | 44.5405 | 44.5405 | 44.5405 | 44.2083 | 44.1244 | 43.4099 | 43.3668 | 43.3668 | 42.3606 | 41.8099 | 41.8099 | 41.6643 | 41.5792 | 41.4906 | 41.372 | 40.9078 | 40.9078 | 40.3208 | 40.2953 | 40.2953 | 39.504 | 39.504 | 39.4558 | 38.8745 | 38.7957 | 38.7957 | 38.7957 | 38.7957 | 38.2266 | 38.2266 | 38.2266 | 38.2266 | 37.9526 | 37.9526 | 37.9526 | 37.7349 | 37.7349 | 37.7349 | 37.7349 | 37.7349 | 37.5645 | 37.5645 | 37.5645 | 37.5645 | 37.5171 | 37.3881 | 36.9224 | 36.9224 | 36.6125 | 36.6125 | 36.2172 | 36.2172 | 36.1882 | 36.1882 | 36.1882 | 36.1882 | 36.1882 | 36.1882 | 36.1882 | 36.1882 | 36.1882 | 36.1882 | 36.1882 | 36.1882 | 36.1882 | 36.1882 | 36.1882 | 36.1882
sim4 | 391.3021 | 368.5549 | 359.0624 | 350.0281 | 321.3488 | 321.3488 | 271.789 | 271.7486 | 267.5214 | 232.9131 | 232.9131 | 226.7527 | 215.5279 | 215.307 | 211.6689 | 198.3575 | 187.4042 | 184.5149 | 184.5149 | 183.8348 | 181.6756 | 181.4304 | 179.5243 | 178.0231 | 177.8833 | 177.1009 | 175.656 | 175.0188 | 173.1508 | 173.1508 | 171.0264 | 158.9736 | 157.5501 | 157.5501 | 157.4922 | 156.0931 | 155.4838 | 153.7869 | 153.2496 | 151.6551 | 150.397 | 149.5448 | 147.4348 | 144.9615 | 144.9615 | 144.9026 | 142.7922 | 142.7044 | 141.749 | 140.7186 | 139.7483 | 138.0535 | 136.7549 | 135.8211 | 132.9438 | 132.6269 | 131.8438 | 131.018 | 129.7414 | 128.502 | 126.7552 | 125.3076 | 124.8401 | 123.3205 | 121.8998 | 119.786 | 118.034 | 117.5155 | 116.9579 | 115.2565 | 114.3937 | 113.5125 | 111.6696 | 110.7005 | 109.5002 | 109.5002 | 108.0535 | 106.9198 | 103.7728 | 103.7728 | 102.9866 | 99.3854 | 99.0624 | 97.2941 | 97.2246 | 95.7591 | 95.6314 | 95.6314 | 94.3875 | 93.2848 | 92.313 | 90.7544 | 89.9343 | 88.9415 | 88.056 | 87.3455 | 86.2719 | 85.9037 | 84.6571 | 84.6571 | 83.3405 | 81.9836 | 81.9836 | 80.7705 | 80.1529 | 78.7333 | 77.1345 | 77.1345 | 76.187 | 74.3373 | 73.8505 | 72.5184 | 71.8831 | 71.1831 | 70.4605 | 69.3144 | 68.5332 | 68.216 | 67.0043 | 67.0043 | 66.6139 | 65.1058 | 65.1058 | 64.1937 | 64.1672 | 63.4409 | 63.0564 | 62.3801 | 62.1299 | 61.4315 | 61.2638 | 60.3878 | 60.3878 | 59.5903 | 57.1294 | 57.1294 | 56.8791 | 56.8791 | 56.1711 | 55.9921 | 55.9479 | 54.9954 | 54.9954 | 54.3919 | 54.0692 | 53.9472 | 53.7839 | 53.5842 | 52.9566 | 52.7997 | 52.6932 | 52.2952 | 52.1932 | 52.1236 | 51.5386 | 51.5386 | 51.248 | 51.248 | 51.175 | 50.8531 | 50.8531 | 50.7305 | 50.7305 | 50.6126 | 50.6126 | 50.4466 | 50.4466 | 50.1295 | 50.1295 | 50.1259 | 50.0426 | 50.0426 | 49.9986 | 49.8432 | 49.8432 | 49.8432 | 49.8432 | 49.8432 | 49.8432 | 49.8432 | 49.8089 | 49.8089 | 49.8089 | 49.8089 | 49.8089 | 49.8089 | 49.8089 | 49.8089 | 49.8089 | 49.8089 | 49.8089 | 49.8089 | 49.8089 | 49.8089 | 49.8089 | 49.8089
sim5 | 431.871 | 431.871 | 361.6483 | 361.2239 | 335.6932 | 273.9456 | 272.334 | 249.7558 | 223.7432 | 172.6905 | 172.6905 | 148.4349 | 148.4349 | 148.4349 | 148.4349 | 147.9567 | 147.1074 | 146.8374 | 145.2753 | 131.2382 | 117.6895 | 117.6895 | 117.6895 | 115.6378 | 113.3599 | 113.3599 | 113.1797 | 111.0439 | 108.5068 | 107.3912 | 105.8884 | 104.3681 | 102.6207 | 102.2581 | 98.9159 | 98.9159 | 97.5598 | 96.331 | 91.9031 | 91.9031 | 91.9031 | 90.849 | 89.282 | 88.0408 | 86.6402 | 84.7881 | 84.7881 | 83.1071 | 82.0309 | 81.8655 | 80.3245 | 79.221 | 78.1288 | 77.0547 | 76.1646 | 75.95 | 74.6547 | 74.588 | 74.588 | 73.521 | 72.7217 | 72.1572 | 71.2321 | 70.9387 | 70.637 | 70.6323 | 68.4017 | 68.4017 | 67.9205 | 67.0076 | 66.1009 | 65.8014 | 65.4086 | 63.7699 | 63.7219 | 62.6096 | 59.7257 | 59.311 | 57.0234 | 57.0234 | 57.0234 | 57.0234 | 56.1986 | 56.1286 | 55.297 | 55.297 | 54.2551 | 54.2551 | 54.2551 | 54.2551 | 53.9801 | 53.1722 | 52.4222 | 52.4222 | 52.4222 | 51.9186 | 51.247 | 50.7933 | 50.1699 | 50.0181 | 48.5867 | 48.5867 | 48.541 | 47.5899 | 47.5899 | 46.9928 | 46.9928 | 46.6755 | 46.5466 | 46.1795 | 45.7521 | 45.7521 | 45.7521 | 45.7521 | 45.5177 | 45.5177 | 45.5177 | 44.4581 | 44.4581 | 44.1938 | 43.3491 | 43.3491 | 43.1586 | 42.6978 | 42.6978 | 42.6978 | 42.5233 | 42.5233 | 42.5233 | 42.3089 | 42.1335 | 41.2398 | 41.2398 | 40.6281 | 40.5524 | 40.5524 | 40.5524 | 39.4151 | 39.4151 | 39.0735 | 39.0735 | 38.8828 | 38.8828 | 38.8828 | 38.8828 | 38.8828 | 38.8828 | 38.3634 | 38.3634 | 38.3634 | 38.3634 | 38.2279 | 38.1065 | 38.0796 | 38.072 | 38.072 | 37.0172 | 36.7563 | 36.7563 | 36.7563 | 36.7563 | 36.7563 | 36.3863 | 35.9034 | 35.9034 | 35.9034 | 35.9034 | 35.9034 | 35.9034 | 35.9034 | 35.9034 | 35.9034 | 35.7459 | 35.2362 | 35.2362 | 35.2362 | 35.2362 | 35.1514 | 35.1514 | 35.1514 | 34.8166 | 34.8166 | 34.6268 | 34.6268 | 34.6268 | 34.2701 | 34.1792 | 34.1792 | 34.1792 | 34.1792 | 34.1792 | 34.1792 | 34.1792 | 34.1792 | 34.1792 | 34.1792 | 34.1792 | 34.1792 | 34.1792 | 34.1792 | 34.1792 | 34.1792
sim6 | 379.6446 | 348.8853 | 267.7301 | 228.1817 | 201.4066 | 199.8274 | 199.8274 | 197.4916 | 194.4009 | 194.2127 | 190.269 | 190.269 | 180.4944 | 180.4944 | 179.0269 | 179.0269 | 177.624 | 175.8449 | 174.0031 | 171.1182 | 171.1182 | 167.7914 | 163.5698 | 163.1142 | 159.9158 | 158.8821 | 156.1312 | 156.1312 | 154.3399 | 152.3374 | 150.0487 | 148.4818 | 146.7281 | 144.7909 | 143.7685 | 140.4814 | 140.3272 | 136.8646 | 134.1862 | 133.3372 | 133.3372 | 131.0481 | 129.5571 | 129.2902 | 128.6146 | 126.8625 | 124.7453 | 124.0854 | 122.221 | 119.358 | 119.358 | 116.8464 | 116.8464 | 115.6871 | 113.8073 | 112.342 | 110.2584 | 109.5153 | 107.2676 | 105.9557 | 105.5183 | 104.2704 | 102.8314 | 102.8314 | 101.9048 | 99.8122 | 97.4503 | 97.4503 | 95.7737 | 94.2741 | 93.8605 | 91.228 | 88.8552 | 88.8552 | 86.6914 | 85.7674 | 84.6454 | 84.3828 | 82.4422 | 81.158 | 80.6033 | 80.4559 | 78.7895 | 78.7895 | 76.8393 | 76.7256 | 76.7256 | 76.1048 | 75.3021 | 72.8074 | 72.8074 | 72.1833 | 70.2083 | 70.2083 | 69.6456 | 68.4708 | 67.7314 | 65.2871 | 65.2062 | 65.0609 | 63.683 | 62.2479 | 61.8299 | 61.2874 | 60.7665 | 60.0117 | 59.3179 | 58.4637 | 58.2795 | 58.0092 | 57.4795 | 56.6839 | 56.0631 | 55.8345 | 55.8345 | 55.5629 | 55.3867 | 54.8412 | 54.0716 | 53.7909 | 53.7577 | 53.4902 | 53.1519 | 52.5817 | 52.1015 | 51.778 | 51.778 | 51.5095 | 51.2402 | 50.5175 | 50.4699 | 50.4699 | 49.8851 | 49.8851 | 49.6297 | 49.6297 | 49.2272 | 49.1132 | 48.6083 | 48.2889 | 47.9935 | 47.9935 | 47.6528 | 47.3196 | 47.0858 | 47.0858 | 46.5 | 46.4291 | 46.0375 | 45.6921 | 45.3869 | 45.3869 | 44.5448 | 44.5448 | 44.5448 | 43.6029 | 43.057 | 43.057 | 43.057 | 42.41 | 42.41 | 42.41 | 42.2194 | 42.2194 | 42.2194 | 41.64 | 41.64 | 41.5663 | 41.2377 | 41.2377 | 40.7853 | 40.7853 | 40.4992 | 40.4175 | 40.2697 | 39.9662 | 39.3842 | 39.3842 | 39.3048 | 38.9479 | 38.4773 | 37.8651 | 37.8651 | 37.8495 | 37.4328 | 36.9175 | 36.9175 | 36.3567 | 36.0468 | 36.0468 | 34.7731 | 34.7731 | 34.7347 | 34.5002 | 34.5002 | 34.5002 | 34.5002 | 34.5002 | 34.003 | 34.003 | 34.003 | 33.783 | 33.5335 | 32.9571 | 32.8661 | 32.7026 | 32.094 | 31.6224 | 31.6224 | 31.2395 | 30.8809 | 30.8809 | 30.6202 | 30.3985 | 30.2293 | 30.2293 | 30.2293 | 30.2293 | 29.9659 | 29.7253 | 29.7253 | 29.7253 | 29.4264 | 29.4264 | 29.4264 | 29.4264 | 29.4264 | 29.1109 | 29.1109 | 29.1109 | 29.1109 | 29.1109 | 29.1109 | 29.1109 | 29.1109 | 29.1109 | 29.1109 | 29.1109 | 29.1109 | 29.1109 | 29.1109 | 29.1109 | 29.1109
sim7 | 424.7955 | 421.8038 | 341.6821 | 232.3077 | 231.8105 | 219.7844 | 206.459 | 156.2464 | 156.2464 | 140.4447 | 140.4447 | 131.0086 | 131.0086 | 128.4478 | 126.5061 | 123.879 | 122.3785 | 115.541 | 114.0375 | 110.9412 | 110.4233 | 108.6518 | 106.7793 | 104.822 | 101.1222 | 99.0889 | 97.3504 | 95.8178 | 93.7344 | 91.934 | 91.934 | 90.9524 | 88.6489 | 86.9696 | 85.8321 | 85.4611 | 82.341 | 82.341 | 82.341 | 80.9037 | 78.0227 | 78.0227 | 77.261 | 74.6123 | 72.1727 | 72.1727 | 72.1557 | 69.8272 | 67.9038 | 66.851 | 66.851 | 64.9488 | 64.442 | 63.3455 | 62.8765 | 62.67 | 61.6462 | 60.7811 | 59.5364 | 59.1799 | 57.9699 | 57.4045 | 56.0297 | 55.0501 | 54.0862 | 53.8618 | 53.4687 | 52.6835 | 52.5675 | 51.0148 | 50.4618 | 50.4142 | 49.3162 | 49.3162 | 49.2829 | 48.3128 | 48.0109 | 48.0109 | 46.8551 | 46.277 | 45.6229 | 45.3741 | 45.3741 | 45.3741 | 45.079 | 44.4225 | 44.4225 | 43.9126 | 43.6081 | 43.4823 | 43.3028 | 43.0433 | 42.8555 | 42.1484 | 41.4076 | 41.0173 | 41.0173 | 40.826 | 39.7837 | 39.7837 | 39.2959 | 39.2959 | 38.752 | 38.752 | 38.752 | 38.6068 | 37.8968 | 37.1842 | 37.1842 | 37.1842 | 37.1809 | 37.1809 | 37.1809 | 36.8856 | 36.874 | 36.6186 | 36.4758 | 36.4393 | 35.9819 | 35.9819 | 35.2292 | 35.2292 | 35.2292 | 35.2292 | 35.2292 | 34.4975 | 34.3976 | 34.3976 | 34.351 | 34.351 | 34.351 | 34.351 | 34.1419 | 34.1419 | 34.1419 | 34.1419 | 34.1419 | 34.1419 | 34.1419 | 34.1419 | 34.1419 | 34.1419 | 34.1419 | 34.1419 | 34.1419 | 34.1419 | 34.1419 | 34.1419 |  |  | 33.5027 | 33.2803
sim8 | 304.6968 | 304.6968 | 304.6968 | 291.5001 | 291.5001 | 273.2714 | 245.7228 | 243.5264 | 211.1117 | 183.359 | 183.359 | 176.8106 | 163.3646 | 153.0641 | 139.7268 | 139.7268 | 139.7268 | 135.3328 | 135.3328 | 134.6169 | 132.2266 | 130.9104 | 128.6373 | 127.5957 | 127.4823 | 125.8723 | 122.8975 | 120.9847 | 120.9847 | 120.3431 | 117.9007 | 115.9847 | 113.8648 | 111.8534 | 111.8534 | 108.2436 | 108.2436 | 108.2436 | 106.5188 | 105.3623 | 103.585 | 102.115 | 100.9551 | 100.1574 | 100.0012 | 96.3847 | 96.3847 | 94.9136 | 93.3102 | 91.7875 | 91.7875 | 90.3203 | 90.2553 | 89.3015 | 87.0603 | 87.0603 | 84.8945 | 83.0105 | 83.0105 | 81.2078 | 80.5709 | 80.5709 | 77.5126 | 76.7492 | 74.1761 | 73.6724 | 72.8196 | 72.8196 | 71.4559 | 68.1738 | 67.5482 | 66.5445 | 64.0867 | 64.0086 | 63.2703 | 61.7596 | 58.3704 | 56.2834 | 56.2834 | 55.4595 | 55.4535 | 54.8931 | 53.2613 | 52.8213 | 52.8213 | 51.3594 | 51.3594 | 49.9454 | 48.8279 | 48.599 | 48.599 | 47.587 | 47.4176 | 46.6765 | 45.7751 | 45.7751 | 44.7968 | 44.4825 | 44.3245 | 43.7088 | 42.7655 | 42.6053 | 42.6053 | 42.134 | 41.7184 | 41.1859 | 40.8344 | 40.3743 | 40.3657 | 39.6851 | 39.5192 | 38.8458 | 38.8458 | 38.8458 | 38.2491 | 38.2491 | 37.8124 | 37.7274 | 37.5309 | 36.967 | 36.967 | 36.9215 | 36.3832 | 36.3832 | 36.3832 | 36.3832 | 36.3801 | 36.2377 | 36.0566 | 35.7928 | 35.7928 | 35.7928 | 35.7928 | 35.7928 | 35.497 | 35.497 | 35.497 | 35.497 | 35.497 | 35.497 | 35.497 | 35.497 | 35.497 | 35.497 | 35.497 | 35.497 | 35.497 | 35.497 | 35.497 | 35.497 | 43.904 | 43.2157
sim9 | 387.1728 | 386.3117 | 253.8557 | 239.6258 | 239.6258 | 231.3428 | 201.2551 | 201.2551 | 201.2137 | 183.1233 | 183.1233 | 175.8209 | 173.9521 | 168.6845 | 167.5314 | 165.3304 | 165.3304 | 164.2438 | 161.465 | 161.465 | 160.4467 | 155.7594 | 155.7594 | 153.6116 | 152.5632 | 148.8375 | 147.868 | 146.3019 | 144.9898 | 143.6379 | 140.7667 | 138.4623 | 137.1449 | 135.2584 | 132.1636 | 132.1636 | 130.4796 | 128.0412 | 127.1821 | 125.012 | 122.6337 | 122.6337 | 120.716 | 120.4944 | 117.7263 | 114.5331 | 113.19 | 113.0996 | 111.2758 | 109.8694 | 108.5159 | 107.2134 | 105.0908 | 104.1978 | 103.0449 | 99.2674 | 99.2674 | 96.6058 | 94.8202 | 94.1627 | 93.3372 | 91.4302 | 90.5881 | 87.564 | 87.564 | 85.5632 | 84.6185 | 84.5503 | 83.5852 | 82.9035 | 81.2124 | 81.2124 | 79.4619 | 79.0972 | 77.9577 | 77.361 | 76.3338 | 75.9612 | 75.2203 | 74.8012 | 73.1833 | 71.5275 | 71.0407 | 70.2589 | 69.4362 | 67.9644 | 67.9644 | 67.733 | 67.1768 | 66.2204 | 65.4633 | 65.3379 | 64.4882 | 64.1316 | 62.0418 | 61.0169 | 60.759 | 60.2045 | 60.1341 | 59.1183 | 58.1967 | 58.1967 | 57.29 | 57.225 | 56.0811 | 55.4824 | 54.8569 | 54.4134 | 54.3224 | 53.8498 | 53.7109 | 52.6643 | 52.5973 | 51.3799 | 51.3799 | 50.0665 | 49.5791 | 49.5791 | 49.3093 | 49.3093 | 48.2051 | 48.2051 | 48.2051 | 48.2051 | 47.7124 | 47.5489 | 47.5489 | 47.5489 | 47.0477 | 46.9329 | 46.4506 | 46.0098 | 45.6075 | 45.1408 | 45.0192 | 44.2907 | 44.2907 | 43.683 | 43.5944 | 43.3752 | 43.3752 | 43.3752 | 42.7967 | 42.7967 | 42.5258 | 42.3029 | 42.3029 | 42.2558 | 41.7989 | 41.377 | 41.219 | 41.0935 | 40.1487 | 40.1487 | 39.5906 | 39.5906 | 39.5427 | 39.5427 | 38.7891 | 38.1257 | 38.1257 | 38.1257 | 38.1257 | 38.1257 | 37.2446 | 37.0951 | 36.7579 | 36.5897 | 36.4158 | 35.4791 | 35.4791 | 35.4791 | 35.1226 | 35.0905 | 34.6441 | 34.6441 | 34.6441 | 34.0678 | 33.5246 | 33.5246 | 33.3046 | 32.6076 | 32.2837 | 31.9485 | 31.4664 | 30.9061 | 30.7161 | 30.7161 | 30.1214 | 30.1214 | 30.1214 | 29.9025 | 29.9025 | 29.9025 | 29.8923 | 29.8923 | 29.8923 | 29.8923 | 29.8923 | 29.8923 | 29.8923 | 29.8923 | 29.8923 | 29.8923 | 29.8923 | 29.8923 | 29.8923 | 29.8923 | 29.8923 | 29.8923
sim10 | 360.1471 | 336.6567 | 324.1533 | 324.1533 | 301.6391 | 278.2658 | 227.9078 | 226.1309 | 225.4457 | 194.154 | 194.154 | 189.6643 | 183.4841 | 171.9472 | 171.9472 | 163.778 | 163.5249 | 159.1988 | 159.1988 | 157.2677 | 156.1568 | 155.0786 | 155.0786 | 152.7873 | 151.5528 | 151.4017 | 149.7579 | 147.9691 | 146.6718 | 142.8285 | 141.1039 | 141.1039 | 136.2393 | 136.2393 | 135.7112 | 130.3 | 130.3 | 128.5902 | 128.5902 | 125.6528 | 125.6528 | 125.6528 | 123.5729 | 123.5729 | 118.852 | 118.852 | 117.6339 | 116.4243 | 116.316 | 113.7615 | 112.4422 | 112.4422 | 110.6031 | 109.4261 | 106.3931 | 106.3931 | 105.803 | 101.881 | 100.4648 | 98.4636 | 95.025 | 94.4434 | 93.9565 | 92.2054 | 90.6976 | 90.2323 | 86.1478 | 84.7496 | 81.3052 | 80.4882 | 80.4882 | 77.7148 | 77.7148 | 77.7148 | 77.3263 | 75.0551 | 75.0234 | 71.9311 | 71.9311 | 69.9449 | 69.1643 | 67.3031 | 66.5501 | 65.6423 | 63.9767 | 63.152 | 63.152 | 62.2414 | 60.5161 | 60.0669 | 57.9474 | 57.3746 | 56.3988 | 55.6116 | 55.1843 | 54.4444 | 53.2034 | 53.1439 | 51.1702 | 50.7008 | 50.261 | 49.7278 | 49.7278 | 49.7278 | 47.7127 | 45.8082 | 45.8082 | 45.8082 | 45.0143 | 44.7013 | 44.6484 | 43.8903 | 42.8866 | 42.5683 | 42.4289 | 41.9348 | 41.8011 | 40.7585 | 39.9004 | 39.1539 | 39.1539 | 38.2913 | 38.2092 | 38.2092 | 38.2092 | 38.0047 | 36.2669 | 36.2669 | 36.2669 | 36.2544 | 35.5057 | 35.5057 | 35.4661 | 35.4661 | 35.4661 | 35.1811 | 35.1811 | 35.0724 | 35.0622 | 35.0622 | 34.7252 | 34.7252 | 34.7252 | 34.487 | 34.0877 | 34.0877 | 34.0877 | 34.0877 | 33.4935 | 33.4935 | 33.4935 | 33.4935 | 33.4935 | 33.1631 | 33.1631 | 32.8994 | 32.8994 | 32.5902 | 32.5902 | 32.5902 | 32.5902 | 32.5902 | 32.5902 | 32.5902 | 32.5902 | 32.5902 | 32.5902 | 32.5902 | 32.5902 | 32.5902 | 32.5902 | 32.5902 | 32.5902
sim11 | 390.5756 | 350.798 | 348.9346 | 348.9346 | 280.9801 | 269.9181 | 239.5245 | 208.7332 | 194.9455 | 194.9455 | 162.5911 | 155.9333 | 153.034 | 148.9447 | 132.4502 | 132.4502 | 128.8992 | 117.3288 | 103.2425 | 102.3958 | 101.252 | 100.0778 | 90.6685 | 90.6685 | 88.2303 | 79.7664 | 79.3991 | 76.8079 | 76.7486 | 71.0471 | 71.0471 | 67.2397 | 67.2397 | 64.4637 | 62.8071 | 62.8071 | 61.7228 | 61.7228 | 59.2817 | 59.2817 | 59.2817 | 58.8383 | 57.9719 | 57.1222 | 55.6765 | 54.6578 | 54.3892 | 53.7682 | 51.8641 | 51.8641 | 50.7633 | 50.6171 | 50.6171 | 50.0749 | 49.8776 | 49.1156 | 48.9245 | 48.9245 | 48.3004 | 47.7767 | 47.6581 | 47.0156 | 46.8552 | 46.5036 | 46.2713 | 45.6988 | 45.6708 | 45.5446 | 44.9356 | 43.8341 | 43.808 | 43.4105 | 43.2061 | 42.8328 | 41.5927 | 41.5927 | 41.5927 | 41.4285 | 41.1661 | 41.1514 | 41.1514 | 40.7944 | 40.7352 | 40.7352 | 40.2283 | 40.2283 | 40.1544 | 40.1544 | 39.4556 | 39.4556 | 39.1525 | 38.9628 | 38.9628 | 38.5977 | 38.3242 | 38.2406 | 37.8819 | 37.8819 | 37.8819 | 37.3675 | 37.3385 | 37.3385 | 37.3385 | 36.9173 | 36.9173 | 36.9173 | 36.9173 | 36.815 | 35.9034 | 35.9034 | 35.9034 | 35.6754 | 35.6754 | 35.6754 | 35.6754 | 35.6754 | 35.6754 | 35.3654 | 35.3654 | 34.5786 | 34.5786 | 34.5786 | 34.5367 | 34.4601 | 34.4601 | 34.4601 | 33.936 | 33.936 | 33.936 | 33.7428 | 33.7204 | 33.7204 | 33.7204 | 33.5858 | 33.5858 | 33.5701 | 33.5236 | 33.3321 | 33.3321 | 33.3321 | 33.3321 | 33.167 | 33.1659 | 33.1659 | 32.9261 | 32.9261 | 32.6285 | 32.6285 | 32.5742 | 32.5742 | 32.5742 | 32.5742 | 32.5742 | 32.5742 | 32.5742 | 32.5742 | 32.5627 | 32.5627 | 32.5627 | 32.5627 | 32.5627 | 32.5627 | 32.5627 | 32.5627 | 32.5627 | 32.5627 | 32.5627 | 32.5627 | 32.5627 | 32.5627 | 32.5627 | 32.5627
sim12 | 417.1739 | 417.1739 | 338.5423 | 337.8647 | 301.6771 | 287.1351 | 282.1933 | 240.7175 | 230.6863 | 230.6863 | 230.6863 | 228.8767 | 215.2169 | 211.9282 | 203.655 | 193.9806 | 186.7278 | 182.5798 | 169.7807 | 166.4498 | 164.8008 | 163.377 | 159.1924 | 157.9843 | 148.4715 | 148.4715 | 146.1455 | 142.6217 | 140.9336 | 138.0867 | 136.1492 | 134.2692 | 129.2181 | 128.4849 | 125.9247 | 124.545 | 123.1531 | 122.5485 | 118.1704 | 117.1519 | 116.5019 | 111.6915 | 111.3124 | 110.2061 | 109.8296 | 107.9592 | 107.01 | 105.6143 | 105.5318 | 104.4051 | 103.1239 | 103.1116 | 99.3089 | 98.4327 | 97.5552 | 97.1147 | 94.4504 | 90.2772 | 90.2772 | 88.0772 | 88.0772 | 88.0772 | 86.7705 | 86.4264 | 84.5689 | 84.5689 | 81.8913 | 81.6639 | 79.3723 | 79.3723 | 77.5438 | 75.3564 | 75.3564 | 73.6868 | 73.6868 | 73.2444 | 72.4806 | 70.8133 | 70.513 | 67.6782 | 66.722 | 65.3563 | 65.3563 | 65.1586 | 63.5326 | 63.3689 | 63.35 | 62.765 | 62.3446 | 60.8108 | 60.2633 | 59.7 | 58.6568 | 57.7599 | 57.7599 | 56.9904 | 56.6911 | 55.0288 | 54.4898 | 54.1325 | 54.0282 | 53.7935 | 53.3159 | 53.0489 | 52.3494 | 52.3262 | 51.2632 | 50.6093 | 50.1937 | 49.7831 | 49.7831 | 49.2324 | 49.0826 | 47.6312 | 47.6312 | 46.9744 | 46.9744 | 46.9744 | 46.5528 | 45.848 | 45.848 | 45.8458 | 44.9045 | 44.7017 | 44.5048 | 43.7334 | 43.2686 | 42.5403 | 42.5403 | 42.2055 | 41.8503 | 41.2563 | 40.8479 | 40.3577 | 40.3577 | 40.0731 | 40.0731 | 39.7779 | 39.316 | 39.3062 | 39.0737 | 38.6447 | 38.2183 | 38.2183 | 38.2183 | 37.8869 | 37.1774 | 37.1249 | 36.412 | 36.412 | 36.412 | 36.412 | 36.412 | 36.412 | 36.412 | 36.412 | 36.412 | 36.412 | 36.412 | 36.412 | 36.412 | 36.412 | 36.412 | 36.412
sim13 | 396.5731 | 395.5757 | 372.5923 | 372.5923 | 287.6282 | 287.6282 | 260.099 | 260.099 | 257.6506 | 243.4758 | 243.4758 | 236.2548 | 232.8451 | 232.4804 | 227.0645 | 225.7339 | 224.5301 | 222.5104 | 218.1193 | 216.838 | 214.1036 | 211.8417 | 208.6388 | 208.6388 | 208.6388 | 206.9131 | 206.8229 | 203.3286 | 201.7527 | 201.1501 | 199.7345 | 197.9916 | 194.2795 | 193.7002 | 193.6986 | 192.3241 | 190.2946 | 190.2722 | 189.6418 | 187.1353 | 184.3731 | 184.0095 | 181.4851 | 179.6476 | 178.2949 | 177.9862 | 173.3439 | 173.3439 | 172.0715 | 170.2827 | 169.0697 | 168.4662 | 165.3804 | 163.7926 | 163.5056 | 161.8442 | 159.8612 | 157.9626 | 156.2163 | 155.6653 | 154.2509 | 151.4677 | 151.4677 | 150.203 | 148.1808 | 146.6633 | 144.7492 | 143.9663 | 143.2528 | 142.9225 | 140.0859 | 140.0859 | 137.9591 | 136.9092 | 134.8031 | 133.0681 | 131.6168 | 128.7264 | 126.7269 | 124.7532 | 123.3457 | 123.3457 | 122.2224 | 120.6929 | 120.5546 | 118.9973 | 118.0999 | 116.3748 | 115.477 | 114.799 | 113.5062 | 111.7596 | 110.4671 | 110.4671 | 109.3711 | 107.7886 | 107.2951 | 103.8509 | 102.7757 | 100.4316 | 100.4316 | 100.4316 | 99.5974 | 98.0776 | 97.417 | 96.6581 | 95.6308 | 94.8307 | 94.7004 | 92.8513 | 91.9193 | 91.4192 | 89.8999 | 88.0829 | 87.7327 | 86.3775 | 85.599 | 84.0568 | 82.7359 | 82.7359 | 82.4014 | 82.4014 | 80.2937 | 80.2937 | 79.2342 | 77.7833 | 77.7833 | 77.6146 | 76.2582 | 76.2582 | 75.2752 | 75.2752 | 75.2752 | 75.2752 | 74.5566 | 74.5566 | 74.5566 | 74.1021 | 72.9928 | 72.9928 | 71.4901 | 71.4901 | 71.4901 | 71.4164 | 70.661 | 70.661 | 70.1841 | 69.5994 | 69.4764 | 69.0035 | 68.785 | 68.3527 | 67.145 | 67.145 | 66.4999 | 66.4999 | 66.313 | 66.313 | 65.5659 | 64.5878 | 64.5878 | 64.1095 | 64.0149 | 63.7725 | 63.0739 | 62.7243 | 62.5448 | 61.9793 | 61.7268 | 61.5245 | 61.3993 | 60.9852 | 60.0575 | 59.5032 | 59.5032 | 59.0435 | 58.7692 | 58.7692 | 58.7515 | 58.6122 | 58.4322 | 58.4322 | 58.0949 | 58.0949 | 57.6897 | 57.3573 | 57.3573 | 57.3573 | 57.0072 | 56.803 | 56.4244 | 56.4244 | 56.4244 | 55.8105 | 55.8105 | 55.1176 | 54.9939 | 54.9423 | 54.7732 | 54.5886 | 53.9983 | 53.9983 | 53.8793 | 53.2527 | 53.2527 | 53.1016 | 52.561 | 52.2783 | 52.2416 | 51.9714 | 51.7826 | 51.3316 | 51.3316 | 51.1161 | 50.6329 | 50.0727 | 50.0727 | 50.0727 | 50.0727 | 49.8455 | 49.634 | 49.1441 | 48.9867 | 48.6391 | 48.6391 | 48.4953 | 48.2499 | 48.2499 | 48.0736 | 47.5655 | 47.5655 | 47.226 | 46.9893 | 46.9893 | 46.7088 | 46.5152 | 46.5152 | 45.5371 | 45.5371 | 45.5371 | 45.5371 | 45.5371 | 45.217 | 45.217 | 45.217 | 44.9048 | 44.9048 | 44.7579 | 44.7579 | 44.142 | 44.142 | 43.7444 | 43.7444 | 43.4127 | 43.4127 | 43.2887 | 42.2837 | 42.2837 | 42.0679 | 41.7754 | 41.589 | 41.3353 | 41.1544 | 40.5323 | 40.5323 | 40.3791 | 40.3791 | 40.1669 | 40.0667 | 39.9186 | 39.9186 | 39.8874 | 39.7221 | 39.7221 | 39.7221 | 39.5665 | 39.4962 | 39.4675 | 39.0045 | 39.0045 | 38.7626 | 38.7413 | 38.1904 | 38.1904 | 37.8614 | 37.6679 | 36.7187 | 36.7187 | 36.7187 | 36.2718 | 36.2718 | 35.7905 | 35.7905 | 35.0823 | 35.0823 | 34.7488 | 34.7488 | 34.7488 | 34.3145 | 34.2923 | 34.0775 | 34.0775 | 33.8125 | 33.2283 | 32.8488 | 32.4364 | 32.4364 | 32.4204 | 32.0673 | 31.8771 | 31.8771 | 31.7303 | 31.7303 | 31.0437 | 30.897 | 30.897 | 30.6997 | 30.6997 | 30.6997 | 30.6997 | 30.6491 | 30.6491 | 30.4358 | 30.4358 | 30.4345 | 30.344 | 30.344 | 30.344 | 30.344 | 30.344 | 30.344 | 30.2761 | 30.2761 | 30.2761 | 30.2761 | 30.2761 | 30.2761 | 30.2761 | 30.2761 | 30.2761 | 30.2761 | 30.2761 | 30.2761 | 30.2761 | 30.2761 | 30.2761 | 30.2761
sim14 | 451.2407 | 378.3482 | 378.3482 | 378.3482 | 299.8485 | 289.8548 | 289.8548 | 251.5313 | 234.6594 | 234.2312 | 233.4691 | 226.7494 | 224.0953 | 222.3817 | 216.791 | 216.791 | 211.9105 | 206.5928 | 206.1921 | 206.1921 | 203.6401 | 201.5668 | 201.2868 | 201.2868 | 196.0872 | 196.0872 | 196.0872 | 193.7318 | 192.0417 | 190.1795 | 184.9654 | 183.8305 | 183.5039 | 182.5262 | 181.5334 | 179.2941 | 179.2316 | 175.8375 | 174.2632 | 174.2632 | 174.1348 | 172.4968 | 169.6549 | 166.9896 | 165.1243 | 165.1243 | 164.1027 | 162.1349 | 161.6412 | 160.0448 | 157.207 | 155.9043 | 155.9043 | 154.3349 | 153.4647 | 152.1735 | 150.2724 | 150.2724 | 146.8645 | 146.7117 | 145.6983 | 142.0519 | 142.0519 | 138.7498 | 135.1596 | 133.8773 | 130.611 | 130.611 | 129.4569 | 126.7004 | 125.3412 | 124.9188 | 123.4671 | 123.4024 | 122.0314 | 120.6293 | 120.5956 | 118.5921 | 116.9721 | 113.0963 | 111.1745 | 110.1786 | 110.1786 | 108.4589 | 107.3837 | 106.2248 | 105.2378 | 104.62 | 103.2208 | 100.7674 | 99.9186 | 99.2543 | 97.6613 | 96.717 | 93.9799 | 93.2585 | 90.4206 | 90.4206 | 89.184 | 86.4882 | 85.7157 | 85.6826 | 84.3434 | 82.6633 | 82.4813 | 80.3748 | 79.4369 | 79.4369 | 78.78 | 77.5866 | 77.0273 | 74.2744 | 73.0141 | 72.4164 | 71.0843 | 69.5449 | 69.2722 | 68.3577 | 67.0343 | 65.6619 | 64.9911 | 63.4729 | 63.0805 | 61.0348 | 60.9558 | 60.3735 | 60.2755 | 60.2755 | 58.7848 | 58.5472 | 56.9436 | 56.9436 | 55.9853 | 54.244 | 53.8075 | 53.4799 | 53.2037 | 52.2763 | 52.1928 | 51.4141 | 50.2335 | 50.2335 | 49.7571 | 48.9877 | 48.5861 | 48.3481 | 47.9995 | 47.5264 | 46.6991 | 46.6991 | 46.5386 | 45.9052 | 44.8841 | 44.4584 | 44.3947 | 43.0883 | 43.0883 | 43.0883 | 43.0334 | 42.8034 | 42.5511 | 42.2114 | 42.1772 | 42.0763 | 42.0763 | 41.6854 | 41.0242 | 40.6491 | 40.6491 | 40.1284 | 40.1284 | 39.7229 | 39.1106 | 38.5921 | 38.5921 | 38.5751 | 38.3495 | 38.3495 | 38.2738 | 38.2738 | 37.5391 | 37.5391 | 37.5391 | 37.5391 | 37.5391 | 37.3016 | 37.1175 | 37.1175 | 37.1175 | 37.1175 | 37.1175 | 37.0977 | 37.0977 | 37.0977 | 36.9126 | 36.9126 | 36.8613 | 36.8613 | 36.0326 | 36.0326 | 36.0326 | 36.0326 | 36.0326 | 36.0326 | 36.0326 | 36.0326 | 36.0326 | 36.0326 | 36.0326 | 36.0326 | 36.0326 | 36.0326 | 36.0326 | 36.0326
sim15 | 429.137 | 393.5252 | 341.3245 | 273.4591 | 273.4591 | 227.8289 | 227.8289 | 215.319 | 200.4824 | 199.8517 | 190.5043 | 176.2584 | 176.2584 | 165.6648 | 162.4143 | 160.3238 | 160.0259 | 157.88 | 157.2769 | 155.9124 | 155.2738 | 152.4748 | 152.2479 | 150.4707 | 148.8337 | 148.6484 | 146.9109 | 146.2415 | 143.5565 | 141.5941 | 140.3978 | 137.5063 | 136.1526 | 134.3275 | 132.4245 | 132.4245 | 129.9215 | 127.1551 | 125.8478 | 123.9145 | 122.9927 | 120.9565 | 120.9565 | 119.6454 | 119.6454 | 118.6766 | 116.9084 | 115.8323 | 114.7515 | 113.4911 | 111.5848 | 111.0276 | 109.0541 | 108.3947 | 105.0588 | 103.264 | 103.264 | 100.4804 | 100.4804 | 100.4804 | 99.7203 | 97.3153 | 97.2057 | 95.5312 | 93.0521 | 91.3187 | 90.1406 | 88.7881 | 86.3427 | 83.8132 | 81.7155 | 81.7155 | 81.0492 | 78.8301 | 77.6671 | 76.9901 | 76.9901 | 75.8771 | 73.9177 | 73.8349 | 73.5039 | 72.432 | 71.6095 | 70.3445 | 69.9294 | 69.1622 | 67.5298 | 66.9 | 65.812 | 64.0329 | 64.0329 | 63.6351 | 62.9045 | 61.7992 | 61.7876 | 60.006 | 59.431 | 58.6913 | 58.6913 | 57.7403 | 57.254 | 56.4329 | 55.0889 | 55.0518 | 55.0195 | 53.9406 | 53.3667 | 52.6275 | 52.6275 | 52.0079 | 50.9448 | 50.0481 | 50.0481 | 50.0481 | 48.9723 | 47.8847 | 46.7201 | 46.4095 | 46.2016 | 45.0867 | 44.9245 | 44.9245 | 44.0249 | 43.6453 | 43.6184 | 41.8653 | 41.8653 | 41.0924 | 40.9725 | 40.9725 | 40.9725 | 40.2956 | 39.9614 | 39.7856 | 39.1116 | 38.7459 | 37.8532 | 37.8532 | 37.8532 | 37.7627 | 37.2964 | 37.2964 | 36.3124 | 36.3124 | 36.3124 | 36.0962 | 35.7162 | 35.7162 | 35.7162 | 35.4863 | 35.4863 | 35.2281 | 35.1464 | 34.4826 | 34.4826 | 34.4826 | 34.4826 | 34.0624 | 34.0624 | 33.5632 | 33.5632 | 33.4399 | 33.3298 | 33.3298 | 33.2621 | 33.2621 | 33.0813 | 32.8985 | 32.8985 | 32.8452 | 32.6592 | 32.2588 | 32.2588 | 32.2588 | 32.2588 | 32.2588 | 32.2588 | 32.2588 | 32.2588 | 32.2588 | 32.2588 | 32.2588 | 32.2588 | 32.2588 | 32.2588 | 32.2588 | 32.2588
sim16 | 682.3569 | 553.1372 | 535.3816 | 528.3325 | 452.1523 | 445.6246 | 411.7342 | 409.871 | 368.78 | 352.384 | 348.9768 | 348.9768 | 331.4614 | 331.4614 | 315.5643 | 295.909 | 292.92 | 291.8152 | 283.0184 | 283.0184 | 278.4086 | 275.7034 | 275.7034 | 271.3543 | 271.3543 | 269.0021 | 265.5932 | 262.0141 | 262.0141 | 258.337 | 253.5442 | 251.7287 | 251.7241 | 241.2925 | 238.636 | 238.636 | 236.512 | 235.413 | 227.9825 | 225.111 | 225.111 | 214.4912 | 214.4912 | 212.0058 | 209.8294 | 209.79 | 208.226 | 204.1193 | 201.4037 | 199.7833 | 197.9457 | 194.5645 | 194.3151 | 192.3565 | 190.4943 | 189.5703 | 187.8096 | 186.2379 | 185.7706 | 183.048 | 180.0001 | 177.5665 | 175.6003 | 173.7661 | 173.7661 | 170.0275 | 167.617 | 164.6872 | 164.6872 | 161.8732 | 160.0825 | 159.3122 | 158.0335 | 154.6818 | 153.4718 | 148.958 | 145.4208 | 145.4208 | 142.3933 | 142.3127 | 141.2036 | 135.2731 | 132.7972 | 132.2038 | 129.1239 | 128.2509 | 126.5575 | 125.9631 | 125.5665 | 123.5257 | 122.8682 | 120.9693 | 119.9659 | 119.9659 | 117.4625 | 116.2102 | 116.1848 | 113.0022 | 110.9757 | 109.5201 | 107.1078 | 104.5668 | 104.5668 | 102.9204 | 101.3984 | 101.1533 | 99.4005 | 98.328 | 98.328 | 97.8409 | 94.3946 | 91.3668 | 91.3668 | 90.8017 | 90.8017 | 89.3701 | 87.9007 | 87.1073 | 85.8923 | 85.3642 | 84.749 | 84.2864 | 83.5287 | 82.6754 | 82.6754 | 82.0568 | 80.8732 | 80.8732 | 79.2352 | 78.2901 | 78.2701 | 76.7796 | 76.7796 | 76.4184 | 75.8156 | 75.8156 | 74.5882 | 74.5882 | 74.1561 | 73.9047 | 73.3638 | 73.3638 | 72.5066 | 70.854 | 69.9854 | 68.8277 | 68.8277 | 68.7215 | 67.5544 | 66.9384 | 66.9384 | 65.0269 | 62.8895 | 62.8895 | 62.8895 | 62.4399 | 62.3368 | 62.3368 | 61.4994 | 61.4994 | 60.5394 | 60.0445 | 60.0445 | 59.1143 | 58.5152 | 56.5733 | 55.8996 | 55.8996 | 55.8996 | 55.8996 | 52.5508 | 52.5508 | 52.5508 | 52.5508 | 50.6411 | 50.6411 | 49.9809 | 49.9809 | 49.2082 | 48.3787 | 48.0444 | 47.7707 | 46.6587 | 46.6587 | 46.1764 | 46.1764 | 46.0052 | 45.9112 | 45.344 | 45.1924 | 44.614 | 44.614 | 43.4817 | 43.4817 | 42.9502 | 42.3293 | 40.7661 | 39.339 | 39.339 | 39.273 | 38.9165 | 38.9165 | 38.9165 | 38.0925 | 38.0925 | 38.0925 | 37.3913 | 37.2806 | 36.6619 | 36.6619 | 36.6278 | 36.6278 | 36.6278 | 36.6278 | 36.6278 | 36.6278 | 36.6278 | 36.6278 | 36.6278 | 36.6278 | 36.4463 | 36.4463 | 36.4463 | 36.4463 | 36.4463 | 36.4463 | 36.0031 | 36.0031 | 36.0031 | 36.0031 | 36.0031 | 36.0031 | 36.0031 | 36.0031 | 36.0031 | 36.0031 | 36.0031 | 36.0031 | 36.0031 | 36.0031 | 36.0031 | 36.0031
sim17 | 631.2047 | 628.8398 | 564.8966 | 539.2175 | 516.1019 | 478.8053 | 475.1541 | 456.0436 | 433.3279 | 433.3279 | 432.4286 | 407.6107 | 407.5585 | 404.3506 | 401.3178 | 399.2672 | 395.3587 | 387.8418 | 385.5951 | 385.5951 | 382.7413 | 376.0681 | 374.404 | 370.6949 | 370.1926 | 366.8954 | 366.2801 | 362.3592 | 361.1786 | 359.1117 | 357.8659 | 355.8997 | 353.2815 | 350.745 | 347.8963 | 344.6579 | 344.6579 | 343.0347 | 339.8059 | 337.2768 | 335.8618 | 334.6595 | 332.853 | 329.9637 | 325.9064 | 324.1051 | 324.1051 | 322.5882 | 316.6221 | 316.6221 | 313.458 | 311.539 | 308.0628 | 308.0628 | 302.1713 | 302.1713 | 301.3923 | 295.4026 | 295.4026 | 293.325 | 287.4811 | 287.4811 | 287.4811 | 284.1642 | 282.4787 | 279.6618 | 277.4705 | 272.2372 | 270.0213 | 267.1198 | 265.1058 | 265.1058 | 262.1533 | 261.6506 | 260.231 | 254.9679 | 254.9679 | 253.1804 | 248.6314 | 246.6515 | 243.5631 | 241.0351 | 241.0351 | 236.6451 | 233.4657 | 232.7986 | 232.3092 | 230.1079 | 226.0045 | 225.4872 | 223.8252 | 219.534 | 217.2459 | 215.4788 | 211.7461 | 210.1881 | 207.2292 | 205.3126 | 198.5307 | 195.4891 | 189.8501 | 187.8316 | 186.829 | 184.0379 | 180.5698 | 176.8251 | 174.1396 | 170.26 | 168.0101 | 167.8598 | 166.1381 | 164.7149 | 164.119 | 162.2485 | 161.3648 | 158.6928 | 157.4076 | 155.9653 | 154.9375 | 148.4639 | 144.2263 | 141.0539 | 141.0539 | 137.1246 | 135.8484 | 135.8484 | 130.7383 | 128.9822 | 126.0056 | 125.9689 | 125.9689 | 125.0447 | 120.7666 | 115.5094 | 115.5094 | 114.998 | 112.0576 | 111.5337 | 109.2633 | 107.8263 | 107.8263 | 106.4655 | 103.4152 | 101.5885 | 101.5885 | 100.3099 | 98.9001 | 95.6306 | 94.8794 | 91.398 | 89.5822 | 86.3835 | 86.3835 | 83.3442 | 83.3442 | 80.9392 | 77.4201 | 77.4201 | 76.9173 | 76.9173 | 73.9702 | 72.3797 | 70.3169 | 69.9803 | 67.7317 | 65.5877 | 65.5877 | 65.5877 | 63.4417 | 60.7295 | 60.7295 | 60.4091 | 59.0674 | 57.921 | 57.921 | 56.4875 | 56.4875 | 56.0704 | 54.7551 | 53.4099 | 53.4099 | 53.1714 | 51.482 | 51.482 | 51.482 | 49.1739 | 49.1739 | 47.7853 | 47.7853 | 47.08 | 47.08 | 47.08 | 46.0825 | 46.0825 | 46.0825 | 46.0825 | 45.5099 | 45.5099 | 45.5099 | 45.5099 | 45.1612 | 44.7511 | 44.7511 | 44.7511 | 44.4534 | 44.136 | 44.136 | 43.7194 | 43.7194 | 43.7194 | 43.691 | 43.6069 | 43.184 | 43.184 | 42.373 | 42.373 | 42.373 | 42.3217 | 42.3217 | 42.3217 | 42.3217 | 42.295 | 42.295 | 42.295 | 42.295 | 42.295 | 42.295 | 42.295 | 41.7157 | 41.7157 | 41.7157 | 40.9949 | 40.9949 | 40.9949 | 40.9949 | 40.9949 | 40.9949 | 40.9949 | 40.9949 | 40.9949 | 40.9949 | 40.9949 | 40.9949 | 40.9949 | 40.9949 | 40.9949 | 40.9949
sim18 | 724.5661 | 703.2676 | 612.5013 | 535.9012 | 505.5032 | 419.4325 | 373.4236 | 373.4236 | 333.8648 | 333.8648 | 333.8648 | 333.5967 | 331.6808 | 328.9963 | 328.9963 | 327.1806 | 318.5847 | 318.5847 | 314.1649 | 310.5646 | 310.5646 | 307.7626 | 306.6961 | 296.215 | 293.9141 | 291.2204 | 290.5752 | 289.4972 | 288.5657 | 286.0904 | 282.7027 | 278.7182 | 278.7182 | 275.9015 | 271.9194 | 271.9194 | 270.0622 | 266.7935 | 265.2512 | 263.0413 | 260.0528 | 260.0528 | 257.219 | 255.1495 | 251.4959 | 249.3497 | 247.672 | 245.7136 | 241.0794 | 239.8651 | 236.5728 | 236.5728 | 236.5728 | 235.5132 | 231.7949 | 231.4057 | 230.6412 | 229.4152 | 225.7852 | 222.4237 | 219.8062 | 217.7379 | 217.0891 | 215.6052 | 213.132 | 210.6763 | 208.5303 | 205.0876 | 203.5162 | 201.6483 | 200.4664 | 197.7496 | 197.315 | 195.2112 | 194.0546 | 191.7486 | 184.1704 | 183.6556 | 182.3154 | 180.4599 | 178.4497 | 177.3499 | 177.2287 | 175.7054 | 174.853 | 173.3908 | 170.7153 | 168.1135 | 167.5916 | 167.5045 | 162.8743 | 159.2416 | 159.2416 | 158.5503 | 156.7961 | 155.8374 | 153.7545 | 153.154 | 151.0007 | 149.8212 | 146.3151 | 144.6853 | 141.3103 | 140.8159 | 137.3477 | 136.4061 | 136.4061 | 135.2379 | 132.637 | 132.1922 | 129.0954 | 127.7669 | 127.6287 | 126.1704 | 125.5367 | 124.1615 | 121.8602 | 121.8602 | 120.7651 | 118.8119 | 117.454 | 117.2399 | 115.9714 | 114.3791 | 113.0213 | 113.0213 | 110.5698 | 110.2875 | 108.8006 | 107.053 | 107.053 | 105.5677 | 105.1056 | 104.9838 | 104.0432 | 104.0432 | 103.7307 | 103.2026 | 101.3326 | 100.5213 | 99.6453 | 98.84 | 96.2229 | 95.4551 | 94.2884 | 92.8492 | 90.4331 | 90.4331 | 88.7922 | 87.1924 | 86.9268 | 86.9028 | 86.6166 | 85.6318 | 84.7207 | 83.648 | 82.9687 | 82.1782 | 81.7841 | 79.9813 | 79.9813 | 78.8878 | 78.2048 | 77.6456 | 77.0098 | 75.4683 | 75.3118 | 72.9555 | 72.9555 | 71.6629 | 71.3122 | 70.8803 | 69.3096 | 69.3096 | 68.0666 | 68.0666 | 67.196 | 66.8475 | 66.4613 | 65.8764 | 65.8764 | 65.8764 | 64.9466 | 63.3988 | 62.6181 | 62.1903 | 62.1903 | 61.8554 | 61.8554 | 61.0095 | 61.0095 | 61.0095 | 59.0275 | 58.5697 | 58.4035 | 57.6393 | 57.3859 | 56.918 | 56.8864 | 55.0727 | 54.6809 | 54.4395 | 54.1381 | 53.9501 | 53.9501 | 53.329 | 53.329 | 52.308 | 52.308 | 51.1082 | 51.1082 | 51.1082 | 50.995 | 50.1845 | 50.1414 | 49.9656 | 49.5882 | 49.0121 | 48.4106 | 48.4106 | 47.7453 | 47.008 | 47.008 | 47.008 | 47.008 | 47.008 | 47.008 | 47.008 | 47.008 | 47.008 | 46.8992 | 46.8992 | 46.1997 | 46.1997 | 46.1997 | 46.1997 | 44.9888 | 44.9888 | 44.9807 | 44.3491 | 44.3491 | 44.3491 | 44.3491 | 44.3491 | 44.3491 | 44.031 | 44.031 | 43.9679 | 43.6885 | 42.7312 | 42.7312 | 42.7312 | 42.7312 | 42.7312 | 42.7312 | 42.7312 | 42.7312 | 42.5869 | 42.5869 | 42.119 | 41.859 | 41.859 | 41.859 | 41.859 | 41.278 | 41.278 | 41.278 | 40.6155 | 40.6155 | 40.5241 | 40.3853 | 39.8558 | 39.5851 | 38.9303 | 38.7202 | 38.7202 | 38.7202 | 38.7202 | 38.7202 | 38.7202 | 38.7202 | 38.7202 | 38.7202 | 38.7202 | 38.7202 | 38.6364 | 38.6364 | 38.6364 | 38.6364 | 38.4626 | 38.4626 | 38.4626 | 38.4626 | 38.384 | 38.384 | 38.384 | 38.384 | 38.1878 | 38.1874 | 38.1874 | 37.8229 | 37.8229 | 37.8229 | 37.8229 | 37.8229 | 37.8229 | 37.8229 | 37.8229 | 37.8229 | 37.8229 | 37.8229 | 37.8229 | 37.8229 | 37.8229 | 37.8229 | 37.8229
sim19 | 689.3918 | 618.8804 | 565.6677 | 526.4913 | 483.8517 | 483.8517 | 452.148 | 409.845 | 322.9575 | 302.1195 | 301.1635 | 287.2687 | 283.7383 | 281.9074 | 278.0262 | 275.6259 | 274.0376 | 267.0706 | 266.6508 | 266.0764 | 262.5204 | 256.4818 | 255.4877 | 255.4877 | 251.8648 | 250.5889 | 246.3933 | 244.4344 | 242.8023 | 241.4043 | 239.9003 | 236.3523 | 235.9993 | 232.0618 | 231.5755 | 229.4452 | 225.8019 | 223.4987 | 220.3697 | 215.5351 | 210.5865 | 210.5865 | 208.3983 | 207.1391 | 203.7205 | 198.8843 | 195.8097 | 194.5092 | 192.3967 | 190.0144 | 189.4906 | 184.5035 | 182.5422 | 179.8248 | 175.5076 | 174.9965 | 170.4441 | 164.9762 | 161.7144 | 160.8499 | 156.6378 | 153.6345 | 153.6345 | 151.8874 | 148.844 | 147.2295 | 144.6724 | 143.5344 | 140.69 | 139.2764 | 136.0903 | 133.9493 | 130.7566 | 130.7566 | 130.2421 | 126.4669 | 123.9589 | 123.9589 | 122.5293 | 122.3415 | 119.1213 | 118.9444 | 114.5508 | 114.5508 | 113.3788 | 111.7788 | 111.7788 | 109.9591 | 107.3214 | 107.3214 | 105.2862 | 103.1854 | 102.0488 | 99.163 | 98.4606 | 95.9943 | 95.9943 | 94.1788 | 90.7956 | 89.5507 | 89.5507 | 87.6348 | 85.5723 | 81.5519 | 81.5519 | 80.1301 | 79.7161 | 78.5378 | 77.2731 | 76.2215 | 75.0868 | 74.2306 | 72.6251 | 71.7695 | 70.8296 | 69.2819 | 68.8895 | 66.9071 | 66.9071 | 65.2634 | 65.2634 | 65.0358 | 63.813 | 63.4912 | 62.7206 | 62.7206 | 62.7132 | 61.6922 | 61.1623 | 61.1623 | 60.4254 | 60.2794 | 59.4589 | 58.2387 | 57.3918 | 57.009 | 57.009 | 56.6774 | 56.6774 | 56.6774 | 55.9892 | 55.9892 | 55.9892 | 55.4479 | 54.9399 | 54.9399 | 54.6526 | 54.6526 | 53.4027 | 53.4027 | 53.4027 | 53.3095 | 52.4205 | 52.4205 | 52.4205 | 52.3478 | 52.3478 | 52.3478 | 52.2248 | 52.2248 | 52.2248 | 51.4775 | 51.3098 | 50.908 | 50.5484 | 50.3834 | 49.8712 | 49.8566 | 48.4835 | 48.4835 | 47.5003 | 47.2487 | 46.3046 | 46.3046 | 46.3046 | 46.2236 | 46.2236 | 46.2236 | 45.3619 | 45.3619 | 45.3619 | 45.3619 | 45.3619 | 45.2532 | 45.2532 | 45.2532 | 45.2532 | 44.6283 | 44.6283 | 44.6283 | 44.6283 | 44.6283 | 44.6283 | 43.6842 | 43.6842 | 43.6842 | 43.6842 | 43.6842 | 43.6842 | 42.9712 | 42.924 | 42.924 | 42.924 | 42.734 | 42.734 | 42.734 | 42.734 | 42.4106 | 42.4106 | 42.4106 | 42.1688 | 42.1688 | 42.1688 | 42.1688 | 42.1688 | 42.1688 | 42.1688 | 41.8388 | 41.8388 | 41.8388 | 41.8388 | 41.8388 | 41.3838 | 41.3838 | 41.3838 | 41.3838 | 41.3838 | 41.3838 | 41.3424 | 41.3424 | 41.3424 | 41.2578 | 40.7142 | 39.7568 | 39.7568 | 38.7514 | 38.7514 | 38.7514 | 38.7514 | 38.7514 | 38.7514 | 38.7514 | 38.7514 | 38.7514 | 38.7514 | 38.7514 | 38.7514 | 38.7514 | 38.7514 | 38.7514 | 38.7514
sim20 | 668.2653 | 668.2653 | 644.8386 | 463.044 | 457.8497 | 457.8497 | 396.1873 | 374.448 | 374.448 | 313.9951 | 313.9951 | 313.186 | 307.3196 | 307.3196 | 307.3196 | 302.3644 | 299.0811 | 298.0703 | 296.1382 | 295.3067 | 292.7442 | 292.3557 | 291.7111 | 288.876 | 287.4441 | 284.1298 | 280.9427 | 279.4323 | 277.4537 | 274.4403 | 272.6311 | 269.8823 | 267.1141 | 267.1141 | 265.0551 | 262.2198 | 258.9752 | 257.0321 | 252.7272 | 249.964 | 245.3843 | 241.8879 | 241.2747 | 241.0609 | 236.6071 | 232.0707 | 229.8221 | 226.1317 | 223.8857 | 223.8857 | 222.3737 | 220.6455 | 218.2594 | 215.2589 | 212.6209 | 209.7392 | 205.5303 | 205.5303 | 203.2757 | 201.1857 | 199.8722 | 195.8436 | 192.6216 | 191.8188 | 189.7151 | 189.0328 | 186.8564 | 185.6503 | 181.5684 | 181.5014 | 179.2684 | 177.137 | 176.1777 | 176.1777 | 173.9811 | 170.947 | 170.947 | 167.3437 | 165.0212 | 162.546 | 161.4682 | 159.4047 | 159.4047 | 156.0225 | 153.0501 | 151.9566 | 148.0237 | 147.7546 | 144.7998 | 144.7998 | 142.1608 | 139.2705 | 138.453 | 138.453 | 137.4498 | 135.8235 | 135.8235 | 132.2037 | 131.1285 | 129.7635 | 128.2349 | 126.0302 | 125.9091 | 123.103 | 120.244 | 116.7007 | 113.7931 | 113.7931 | 112.8168 | 110.9513 | 110.6961 | 108.1217 | 104.7 | 103.8393 | 102.5863 | 99.1023 | 98.9443 | 98.3146 | 97.2435 | 95.4714 | 94.6941 | 94.0666 | 92.0084 | 91.8861 | 88.9186 | 88.1076 | 87.3055 | 87.3055 | 85.6063 | 85.6063 | 84.3428 | 82.2993 | 78.5555 | 78.4671 | 78.4671 | 77.5105 | 77.5105 | 76.6766 | 76.6766 | 75.8323 | 72.4853 | 72.4853 | 72.4853 | 72.4853 | 70.4312 | 70.4312 | 69.571 | 69.571 | 68.8933 | 67.9374 | 67.9374 | 67.3124 | 66.3947 | 66.3438 | 65.6931 | 65.6816 | 63.9977 | 63.4871 | 63.4734 | 63.3321 | 62.7433 | 60.966 | 60.966 | 60.966 | 59.6611 | 56.3179 | 56.3179 | 56.3179 | 55.3176 | 55.3176 | 55.3176 | 54.7121 | 54.0803 | 53.3418 | 53.3418 | 53.3418 | 53.1696 | 50.5539 | 50.5539 | 50.5539 | 50.2571 | 49.6229 | 48.0108 | 47.6842 | 47.1302 | 47.1302 | 45.6273 | 45.5324 | 44.2378 | 44.2378 | 44.0684 | 43.4446 | 43.4446 | 43.4446 | 42.9864 | 42.9864 | 42.6398 | 42.6398 | 42.6398 | 42.6197 | 42.6197 | 42.6197 | 42.3315 | 42.3315 | 41.9738 | 41.6859 | 41.6859 | 41.4525 | 41.4525 | 41.0344 | 41.0344 | 41.0344 | 41.0344 | 41.0344 | 39.9605 | 39.9605 | 39.9605 | 39.9605 | 39.9605 | 39.9605 | 39.3752 | 39.3752 | 39.3752 | 39.3752 | 39.3752 | 39.3752 | 39.3752 | 39.3752 | 39.2721 | 39.2721 | 39.2721 | 39.1509 | 39.1509 | 39.1509 | 39.1509 | 38.6156 | 38.6156 | 38.6156 | 38.5309 | 38.5309 | 38.5309 | 38.5309 | 38.5309 | 38.5309 | 38.5309 | 38.3365 | 38.2719 | 38.2719 | 38.044 | 38.044 | 38.044 | 38.044 | 38.044 | 38.044 | 38.044 | 37.8514 | 37.8502 | 37.8502 | 37.8502 | 37.8502 | 37.3708 | 37.3708 | 37.3708 | 37.3708 | 37.3708 | 37.3708 | 37.3708 | 37.3708 | 37.3708 | 37.3708 | 37.3708 | 37.3708 | 37.3708 | 37.3708 | 37.3708 | 37.3708
sim21 | 659.9439 | 575.8499 | 432.1753 | 429.9142 | 393.6256 | 383.5245 | 355.311 | 342.2735 | 326.1709 | 276.0876 | 276.0876 | 237.8932 | 236.7072 | 235.5361 | 235.5361 | 231.9999 | 212.7599 | 210.5774 | 208.296 | 206.8091 | 194.5586 | 193.3261 | 192.2037 | 189.6712 | 188.152 | 181.2351 | 171.61 | 170.4926 | 169.9764 | 165.5882 | 161.6501 | 159.7258 | 159.7258 | 156.0754 | 153.1622 | 148.2689 | 148.2689 | 145.3047 | 141.4639 | 139.7637 | 138.3036 | 130.2768 | 130.2768 | 129.5527 | 126.6026 | 125.7992 | 123.6136 | 120.9571 | 119.1538 | 115.8756 | 114.0929 | 109.717 | 103.758 | 103.758 | 100.9223 | 99.8919 | 98.8707 | 96.5462 | 96.3088 | 93.7745 | 91.4067 | 91.4067 | 90.8512 | 87.7851 | 87.7851 | 86.1191 | 84.6905 | 81.9999 | 81.7748 | 80.3892 | 77.3692 | 77.3692 | 75.3878 | 74.3204 | 74.3204 | 73.1975 | 72.5141 | 68.4598 | 68.4598 | 68.4598 | 64.6737 | 64.6737 | 64.6737 | 63.6091 | 63.3352 | 62.9827 | 62.0607 | 60.9149 | 60.1401 | 60.1401 | 59.8567 | 58.6249 | 58.2503 | 56.2233 | 56.1747 | 56.1747 | 55.6567 | 55.6567 | 54.8484 | 54.8484 | 53.9787 | 53.1078 | 53.1078 | 52.0938 | 50.3226 | 50.3226 | 49.8076 | 49.5729 | 49.0622 | 47.2671 | 46.6315 | 46.6315 | 46.6315 | 46.1838 | 45.9219 | 45.9219 | 45.9219 | 45.9219 | 45.8313 | 45.8313 | 45.8313 | 45.8313 | 45.8313 | 45.8313 | 45.8313 | 45.8313 | 45.8313 | 45.8313 | 45.8313 | 45.8313 | 45.8313 | 45.8313 | 45.8313 | 45.8313
sim22 | 518.3268 | 491.7681 | 491.7681 | 454.0984 | 439.4133 | 381.9655 | 283.4569 | 281.5964 | 281.5964 | 268.0005 | 268.0005 | 268.0005 | 259.5301 | 255.9534 | 254.9304 | 253.1798 | 253.1798 | 249.8294 | 245.5307 | 245.5307 | 236.1263 | 236.1263 | 232.5694 | 231.1816 | 227.0497 | 221.9352 | 221.9352 | 218.7583 | 215.9503 | 213.9829 | 210.0081 | 206.7837 | 205.2694 | 204.3336 | 202.8249 | 199.9081 | 195.3538 | 191.9973 | 187.665 | 187.665 | 185.9975 | 183.1052 | 176.5866 | 174.7721 | 174.0059 | 173.4769 | 171.2939 | 168.154 | 166.9229 | 162.5707 | 156.5879 | 156.05 | 148.0048 | 146.6363 | 142.8078 | 140.9618 | 139.2553 | 137.1304 | 132.1441 | 132.1441 | 131.0952 | 127.108 | 125.9956 | 119.4134 | 118.2928 | 118.2928 | 117.185 | 111.6638 | 110.4234 | 110.4234 | 106.1362 | 103.2693 | 101.5524 | 101.5524 | 100.6359 | 97.6282 | 97.2766 | 92.6322 | 92.6322 | 92.6322 | 89.2879 | 88.4285 | 86.3947 | 85.1024 | 85.1024 | 82.329 | 80.2278 | 80.2278 | 78.5897 | 77.1654 | 75.561 | 73.6715 | 72.6045 | 71.4365 | 68.3904 | 67.8629 | 64.3542 | 64.3542 | 63.2258 | 61.7869 | 61.3047 | 60.0598 | 58.8113 | 58.8113 | 55.9779 | 55.9779 | 54.4832 | 53.6833 | 52.2214 | 51.3585 | 50.5668 | 49.404 | 47.4587 | 47.1019 | 46.1294 | 45.3692 | 45.3692 | 45.2406 | 45.2406 | 43.9334 | 42.8511 | 42.8511 | 42.4132 | 42.4132 | 42.0655 | 42.0655 | 41.615 | 41.615 | 41.3226 | 41.3226 | 41.0365 | 39.9733 | 39.6878 | 39.6878 | 38.3944 | 38.0939 | 38.0939 | 37.2326 | 36.8108 | 36.3623 | 34.4592 | 34.4592 | 34.4592 | 34.4592 | 34.4592 | 34.4592 | 34.4592 | 34.4592 | 34.4592 | 34.4592 | 34.4592 | 34.4592 | 34.4592 | 34.4592 | 34.4592 | 34.4592
sim23 | 547.9392 | 547.9392 | 510.2652 | 510.2652 | 510.1 | 510.1 | 509.3155 | 508.1209 | 506.9827 | 505.4141 | 503.5118 | 503.5118 | 500.4485 | 498.9688 | 476.0788 | 476.0788 | 472.7979 | 472.7979 | 468.0319 | 456.4946 | 456.4946 | 448.4403 | 446.4834 | 438.1977 | 436.354 | 434.1727 | 431.7243 | 431.1996 | 426.1876 | 424.8156 | 422.9145 | 420.0062 | 417.6441 | 415.5474 | 413.0898 | 407.3709 | 406.8661 | 401.4458 | 398.267 | 395.5968 | 394.622 | 391.3187 | 387.6031 | 387.3046 | 383.3678 | 381.7872 | 377.8368 | 377.8368 | 374.6855 | 373.6105 | 371.3115 | 366.8061 | 366.4889 | 363.0345 | 360.0068 | 356.4207 | 355.9121 | 355.9121 | 354.6166 | 352.6524 | 351.7265 | 350.4872 | 346.647 | 346.647 | 342.0774 | 339.1483 | 338.8513 | 336.3759 | 334.5148 | 330.4312 | 329.3666 | 327.365 | 325.3538 | 321.4625 | 318.2443 | 316.8696 | 312.8482 | 310.0908 | 310.0908 | 305.9857 | 304.1291 | 300.3332 | 296.3068 | 296.3068 | 294.6747 | 294.4949 | 291.9787 | 291.401 | 286.4352 | 283.5766 | 283.2473 | 281.8465 | 278.9955 | 274.5828 | 273.3866 | 269.3991 | 268.9065 | 265.4592 | 261.9761 | 261.2378 | 256.2585 | 256.2585 | 252.6716 | 251.7221 | 249.4596 | 248.8703 | 245.9196 | 243.3655 | 241.9884 | 235.5998 | 235.5998 | 232.8123 | 231.0731 | 229.0619 | 224.242 | 221.3784 | 219.5651 | 215.9404 | 215.9404 | 210.7541 | 210.7541 | 205.8385 | 201.5476 | 201.39 | 198.1145 | 195.8501 | 194.0799 | 192.7476 | 190.5519 | 187.5997 | 184.8282 | 184.0184 | 176.6552 | 176.6552 | 176.1607 | 175.6152 | 172.1339 | 170.3519 | 167.9487 | 167.0391 | 164.5141 | 158.494 | 155.8889 | 155.8889 | 154.4127 | 151.2971 | 150.2578 | 149.4767 | 147.9505 | 147.9505 | 146.1258 | 143.8165 | 142.3925 | 140.7616 | 140.049 | 135.7793 | 135.7793 | 132.5573 | 132.5573 | 129.662 | 128.5401 | 125.365 | 121.8509 | 117.6255 | 117.6255 | 115.6455 | 113.1714 | 112.5453 | 107.966 | 107.966 | 105.6325 | 103.9625 | 102.9596 | 99.8112 | 93.9921 | 93.9921 | 93.9921 | 91.0184 | 91.0184 | 86.9067 | 86.9067 | 85.104 | 83.7103 | 83.4055 | 81.107 | 81.107 | 78.0824 | 77.5799 | 75.9956 | 75.3048 | 74.6589 | 72.3923 | 72.1552 | 71.5495 | 70.0165 | 69.7159 | 68.9971 | 67.8386 | 67.7519 | 65.0089 | 64.9502 | 64.9502 | 63.8897 | 61.7149 | 61.1508 | 61.0102 | 60.2125 | 58.4 | 57.9136 | 56.4574 | 52.6975 | 52.6975 | 52.6975 | 50.6793 | 50.6793 | 50.6793 | 49.5776 | 49.5776 | 49.5776 | 49.5521 | 48.4827 | 48.0652 | 47.1306 | 47.1306 | 46.3367 | 46.3367 | 46.3367 | 46.3367 | 46.3367 | 46.3367 | 46.3367 | 45.9934 | 45.9934 | 45.9934 | 45.5778 | 45.5778 | 45.5778 | 45.5778 | 45.5778 | 45.5778 | 45.5778 | 45.5778 | 45.5778 | 45.5778 | 45.5778 | 45.5778 | 45.5778 | 45.5778 | 45.5778 | 45.5778
sim24 | 597.0361 | 595.4283 | 595.4283 | 595.4283 | 490.0311 | 490.0311 | 472.7484 | 465.0429 | 451.8319 | 419.375 | 416.0597 | 389.2573 | 385.865 | 385.865 | 383.3607 | 336.9277 | 320.331 | 317.0189 | 299.4915 | 299.4915 | 294.1766 | 289.0811 | 288.9909 | 287.4691 | 285.877 | 282.9345 | 276.7479 | 275.3635 | 273.239 | 272.2916 | 270.6337 | 266.6278 | 265.2313 | 259.8195 | 253.2064 | 253.2064 | 251.494 | 246.9832 | 245.9172 | 241.5673 | 237.0386 | 235.6443 | 228.1119 | 228.1119 | 226.4521 | 226.4521 | 220.7293 | 220.7293 | 219.7664 | 216.5266 | 214.0506 | 208.8481 | 208.6313 | 204.7963 | 203.4976 | 200.2255 | 195.9167 | 195.9167 | 195.6914 | 190.4532 | 189.0801 | 188.0333 | 183.8989 | 183.2695 | 181.4488 | 177.4767 | 174.1729 | 172.2401 | 169.488 | 169.2722 | 166.8112 | 158.9841 | 158.9841 | 157.4426 | 155.554 | 153.8589 | 151.6804 | 149.1875 | 144.2845 | 144.2845 | 144.2845 | 141.2871 | 137.1551 | 137.1551 | 137.1551 | 137.1551 | 133.9506 | 131.9547 | 127.9708 | 126.6222 | 125.3539 | 124.5491 | 124.2353 | 122.8635 | 121.7158 | 117.3764 | 117.3764 | 115.0546 | 113.7757 | 112.2557 | 112.1987 | 109.3015 | 107.0538 | 106.6873 | 104.476 | 101.4864 | 101.0835 | 98.9138 | 97.3994 | 97.2161 | 97.1558 | 96.5673 | 94.7794 | 94.7447 | 93.4154 | 92.4166 | 92.1062 | 90.5404 | 88.4818 | 88.4818 | 87.5011 | 86.2558 | 85.3638 | 83.996 | 83.9585 | 83.5128 | 82.4092 | 80.8664 | 80.8664 | 78.5753 | 77.7807 | 77.1388 | 76.6592 | 75.4606 | 74.5591 | 73.0321 | 73.0321 | 72.2952 | 71.3303 | 70.9457 | 70.5705 | 69.1084 | 69.1084 | 67.8788 | 67.5184 | 67.2471 | 65.1381 | 65.1381 | 65.0476 | 64.4543 | 63.3209 | 63.3209 | 63.3209 | 62.6403 | 61.5997 | 61.4804 | 61.2059 | 59.5105 | 58.3705 | 58.0847 | 56.8062 | 56.7145 | 54.4293 | 54.4293 | 53.102 | 53.102 | 53.102 | 52.4592 | 52.2966 | 52.2552 | 52.2394 | 52.0867 | 51.6037 | 50.519 | 50.4616 | 49.0282 | 49.0282 | 47.3808 | 47.3066 | 46.6289 | 46.568 | 45.4079 | 44.3243 | 44.3243 | 42.9694 | 42.2137 | 40.9471 | 40.9471 | 40.9471 | 40.9471 | 40.6901 | 39.3682 | 39.3682 | 39.3682 | 39.3682 | 38.7511 | 38.7511 | 38.7511 | 37.0667 | 37.0667 | 37.0667 | 36.936 | 36.6139 | 35.8326 | 35.8326 | 35.8326 | 35.8326 | 35.8126 | 35.8126 | 35.8126 | 35.8126 | 35.6171 | 35.6171 | 35.6171 | 35.6171 | 35.6171 | 35.6171 | 35.6171 | 35.6171 | 35.6171 | 35.6171 | 35.6171 | 35.6171 | 35.4471 | 35.4471 | 35.4471 | 35.4471 | 35.4471 | 35.4211 | 35.4211 | 35.4211 | 35.4211 | 35.4211 | 35.4211 | 35.4211 | 35.4211 | 35.4211 | 35.4211 | 35.4211 | 35.4211 | 35.4211 | 35.4211 | 35.4211 | 35.4211
sim25 | 521.2681 | 521.2681 | 520.0545 | 420.9386 | 346.5611 | 344.1591 | 312.8042 | 288.7138 | 263.5494 | 263.5494 | 260.5753 | 256.6894 | 256.6894 | 244.88 | 230.5711 | 230.5711 | 228.1434 | 220.575 | 206.1145 | 206.1145 | 201.9445 | 193.8756 | 189.5458 | 187.9099 | 184.3767 | 184.3767 | 181.8683 | 179.7046 | 175.8199 | 171.827 | 169.7012 | 165.1959 | 159.3213 | 159.3213 | 157.2065 | 153.0165 | 151.5272 | 151.5272 | 147.8582 | 144.9207 | 144.9207 | 140.5572 | 139.2652 | 137.4723 | 137.4723 | 130.5775 | 130.5775 | 130.5775 | 127.8873 | 120.848 | 120.848 | 120.848 | 115.0139 | 115.0139 | 113.0885 | 112.796 | 108.7325 | 108.1185 | 108.1185 | 105.7331 | 104.9739 | 103.9211 | 100.6191 | 100.4247 | 99.9905 | 98.0756 | 96.4151 | 95.9494 | 95.0794 | 94.7873 | 92.3359 | 92.185 | 89.0756 | 85.0136 | 83.6534 | 83.6534 | 83.5454 | 82.2822 | 79.501 | 79.501 | 77.083 | 76.7167 | 75.4448 | 73.042 | 71.1463 | 68.7353 | 68.7353 | 68.1514 | 68.1514 | 67.5838 | 66.3342 | 65.4172 | 64.6777 | 62.7479 | 62.7479 | 62.5182 | 58.1259 | 57.0509 | 57.0509 | 57.0509 | 56.9124 | 56.2762 | 54.6452 | 53.891 | 52.7096 | 52.7096 | 52.7096 | 51.6294 | 49.0737 | 49.0737 | 49.0737 | 47.9557 | 47.9557 | 46.9978 | 46.9978 | 46.4981 | 46.4981 | 46.3849 | 46.0878 | 46.0878 | 46.0878 | 46.0878 | 45.8229 | 44.3113 | 44.3113 | 42.4365 | 42.4365 | 42.4365 | 42.4365 | 42.4365 | 42.4365 | 40.9752 | 40.9752 | 40.1276 | 39.9967 | 39.9967 | 39.9967 | 39.2767 | 37.7801 | 37.7801 | 37.7801 | 37.7801 | 37.7801 | 37.7801 | 37.7801 | 37.7801 | 37.7801 | 37.7801 | 37.7801 | 37.7801 | 37.7801 | 37.7801 | 37.7801 | 37.7801
sim26 | 625.699 | 475.9827 | 462.444 | 360.517 | 266.8265 | 266.8265 | 266.8265 | 266.8265 | 265.227 | 261.1682 | 261.1682 | 259.7693 | 235.227 | 233.9235 | 227.8689 | 222.2756 | 222.2756 | 220.5086 | 219.9728 | 211.9173 | 209.7784 | 209.5307 | 206.6783 | 206.6783 | 204.7433 | 204.2166 | 202.7298 | 197.3754 | 196.1725 | 191.5322 | 189.2708 | 186.1886 | 182.6748 | 182.2003 | 178.3995 | 176.5677 | 174.7479 | 173.1559 | 172.6019 | 171.0462 | 167.5595 | 164.7377 | 164.7377 | 158.9662 | 158.9662 | 155.527 | 152.739 | 150.4057 | 147.9514 | 145.8512 | 145.2034 | 141.3079 | 141.3079 | 141.3079 | 141.0937 | 139.6397 | 138.4011 | 135.1545 | 135.1545 | 133.9045 | 128.1943 | 128.1052 | 126.0995 | 124.217 | 122.8617 | 121.2965 | 118.5361 | 118.5361 | 116.9741 | 115.9724 | 114.1819 | 110.8543 | 108.2482 | 107.6696 | 105.5221 | 103.3446 | 98.7154 | 97.6183 | 96.2267 | 96.2267 | 93.6908 | 93.0155 | 90.4735 | 86.8416 | 86.8416 | 86.8416 | 84.5351 | 84.3538 | 83.5071 | 80.4167 | 79.79 | 76.8201 | 74.9594 | 74.2852 | 73.5592 | 73.4547 | 72.2944 | 69.6256 | 68.935 | 66.7754 | 65.765 | 63.1694 | 63.1694 | 61.2749 | 58.8884 | 58.6033 | 58.2013 | 58.2013 | 57.9525 | 56.9364 | 56.1346 | 56.1346 | 54.5032 | 54.2739 | 54.2739 | 54.2739 | 53.6162 | 52.5704 | 52.5704 | 52.5704 | 52.5704 | 52.5704 | 51.4509 | 51.4509 | 51.1361 | 50.9646 | 50.9646 | 50.9646 | 50.9646 | 50.9646 | 50.1863 | 50.1863 | 50.1863 | 50.1863 | 49.1427 | 49.1427 | 49.1427 | 49.1427 | 49.0172 | 49.0172 | 49.0172 | 48.8181 | 48.8181 | 48.8181 | 48.8181 | 48.8181 | 48.298 | 48.298 | 48.298 | 47.9259 | 47.9259 | 47.9259 | 47.9259 | 47.8882 | 47.8882 | 47.8882 | 47.8882 | 47.8882 | 47.8882 | 46.7469 | 46.7469 | 46.7469 | 46.7469 | 46.6582 | 46.6582 | 46.4557 | 46.4557 | 46.4557 | 46.4557 | 46.4557 | 46.0294 | 46.0294 | 46.0294 | 46.0294 | 44.8736 | 44.8736 | 44.8736 | 44.8736 | 44.8736 | 44.8736 | 44.8736 | 44.8736 | 44.8736 | 44.8736 | 44.8736 | 44.8736 | 44.8736 | 44.8736 | 44.8736 | 44.8736
sim27 | 587.4778 | 389.1428 | 389.1428 | 383.6981 | 366.5491 | 366.5491 | 313.3031 | 287.4696 | 285.6148 | 268.4115 | 268.4115 | 265.8848 | 263.0733 | 261.33 | 260.2772 | 259.3843 | 255.2616 | 252.9644 | 250.3052 | 245.4419 | 241.014 | 239.8272 | 234.8844 | 233.0764 | 229.9886 | 224.0449 | 223.7687 | 217.5775 | 215.9999 | 213.0707 | 212.7466 | 209.0369 | 206.9769 | 206.6158 | 203.5893 | 199.7972 | 196.3762 | 196.3762 | 191.9844 | 188.4834 | 187.1911 | 184.0145 | 178.2714 | 175.8446 | 175.8446 | 174.5051 | 173.1824 | 171.2235 | 169.2305 | 165.068 | 160.4295 | 156.8812 | 156.0238 | 153.5803 | 151.3988 | 147.9928 | 147.1002 | 142.6269 | 142.6269 | 137.9246 | 134.5924 | 134.5924 | 133.09 | 131.4115 | 129.0668 | 127.5257 | 126.6072 | 125.0324 | 123.7094 | 119.5919 | 118.5509 | 118.5509 | 117.1204 | 116.2834 | 112.0364 | 108.511 | 108.2209 | 104.8817 | 101.0773 | 96.7478 | 96.5609 | 94.8348 | 94.8026 | 92.4558 | 91.4956 | 89.5664 | 88.835 | 84.9634 | 84.9634 | 84.7346 | 82.3225 | 80.0608 | 79.2114 | 77.1254 | 76.6588 | 75.0933 | 72.4888 | 72.4888 | 72.2266 | 71.5718 | 71.3655 | 69.9838 | 69.9838 | 68.7757 | 68.0979 | 67.4989 | 63.2106 | 63.2106 | 63.2106 | 62.1704 | 62.1704 | 59.9 | 59.9 | 58.1733 | 58.1733 | 56.6307 | 56.6307 | 56.6307 | 56.1518 | 55.2304 | 55.2149 | 55.2149 | 54.4997 | 52.8185 | 51.9315 | 50.489 | 50.489 | 50.489 | 49.6838 | 49.1525 | 48.6858 | 47.1012 | 47.1012 | 47.1012 | 47.1012 | 47.1012 | 45.0308 | 45.0308 | 45.0308 | 44.2346 | 44.2346 | 44.2346 | 44.2346 | 44.2346 | 44.2346 | 44.2346 | 44.2346 | 44.2346 | 44.2346 | 44.2346 | 44.2346 | 44.2346 | 44.2346 | 44.2346 | 44.2346
sim28 | 560.071 | 560.071 | 518.9693 | 467.448 | 456.285 | 410.5587 | 388.675 | 388.675 | 379.7784 | 343.3557 | 331.451 | 327.5861 | 323.3447 | 323.3447 | 313.5385 | 313.5385 | 310.3425 | 310.3425 | 306.6892 | 298.3977 | 298.3977 | 297.1345 | 295.7835 | 294.4702 | 269.322 | 269.322 | 252.1656 | 248.8954 | 246.2166 | 234.2167 | 234.2167 | 230.1477 | 228.4301 | 221.918 | 221.918 | 219.7419 | 215.1027 | 213.1561 | 210.2682 | 206.7935 | 201.8784 | 201.8784 | 200.1201 | 195.8933 | 193.3898 | 182.1223 | 178.8455 | 174.6822 | 174.6822 | 174.6822 | 172.5909 | 170.4393 | 164.1799 | 163.8414 | 158.9462 | 158.9462 | 153.5297 | 152.6272 | 147.106 | 145.872 | 143.2251 | 139.5251 | 138.7078 | 132.0771 | 127.0018 | 127.0018 | 126.4863 | 126.4863 | 123.7887 | 119.9904 | 119.9904 | 116.7992 | 114.0631 | 110.8133 | 109.3609 | 109.2952 | 104.3135 | 101.2548 | 101.2548 | 98.2325 | 96.9228 | 96.9228 | 96.4893 | 94.4172 | 93.0145 | 92.6161 | 89.1322 | 88.2356 | 85.6465 | 84.1939 | 84.1939 | 81.4748 | 81.4748 | 81.4748 | 80.5794 | 80.091 | 77.9478 | 77.7449 | 76.4247 | 76.4247 | 74.5178 | 73.8582 | 71.315 | 71.315 | 71.315 | 69.5735 | 69.2861 | 68.6023 | 66.3651 | 66.3651 | 65.859 | 64.9894 | 62.1497 | 62.1497 | 61.2494 | 61.2494 | 60.3915 | 59.3171 | 57.4634 | 57.4634 | 57.2341 | 56.1316 | 55.8104 | 55.5359 | 54.9815 | 53.3548 | 53.3548 | 52.9795 | 52.9256 | 51.2972 | 51.2866 | 50.6496 | 49.8504 | 49.8504 | 49.1855 | 48.6091 | 48.6091 | 48.6091 | 46.5352 | 46.5302 | 46.5302 | 45.7793 | 45.7793 | 44.5551 | 44.5551 | 44.5551 | 44.5551 | 44.5551 | 43.9194 | 43.9194 | 43.5152 | 43.5152 | 43.1733 | 43.1733 | 42.2231 | 41.9573 | 41.9573 | 41.9573 | 41.8505 | 41.8505 | 39.6342 | 39.6342 | 39.5311 | 39.5311 | 39.5311 | 39.5311 | 39.5311 | 36.9357 | 36.9357 | 36.9357 | 36.9357 | 36.7318 | 36.4478 | 36.4478 | 36.4478 | 36.4478 | 36.4478 | 36.4478 | 36.4478 | 36.4478 | 36.4478 | 36.4478 | 36.4478 | 36.4478 | 36.4478 | 36.4478 | 36.4478 | 36.4478
sim29 | 526.3055 | 475.884 | 475.884 | 475.884 | 468.5954 | 460.162 | 425.2729 | 415.5544 | 410.1213 | 394.8335 | 388.6018 | 374.3827 | 374.3827 | 372.4065 | 361.5564 | 361.5564 | 356.5809 | 351.7384 | 350.6591 | 345.3788 | 343.1645 | 340.7145 | 338.1056 | 336.6925 | 336.2977 | 333.8512 | 327.8216 | 327.681 | 326.4114 | 324.3061 | 323.4814 | 320.4343 | 320.0639 | 318.2639 | 315.2752 | 312.5957 | 312.5957 | 311.1124 | 307.0739 | 304.78 | 302.7417 | 298.4472 | 295.9527 | 295.3981 | 292.0014 | 292.0014 | 290.5253 | 286.1055 | 285.348 | 282.3826 | 277.9739 | 273.5474 | 273.5474 | 272.5416 | 269.8996 | 266.0948 | 263.0774 | 263.0774 | 261.2601 | 258.1869 | 256.7765 | 254.097 | 251.4513 | 251.4513 | 248.1806 | 242.2219 | 239.6064 | 237.7137 | 235.9343 | 234.9778 | 229.8954 | 229.6727 | 224.3808 | 219.0509 | 214.0907 | 214.0907 | 211.6524 | 210.9138 | 207.9631 | 204.4723 | 204.3641 | 202.2888 | 199.1671 | 198.5142 | 194.3912 | 192.7544 | 192.3989 | 190.1733 | 188.3685 | 185.2215 | 184.5813 | 182.6164 | 179.4493 | 178.5443 | 175.8819 | 175.5215 | 174.9037 | 172.4382 | 170.84 | 169.2841 | 167.7689 | 164.4495 | 162.5099 | 158.0742 | 156.2146 | 154.8704 | 153.6768 | 152.4076 | 149.3563 | 145.6001 | 143.7094 | 143.3275 | 143.1531 | 138.6015 | 135.5749 | 133.8625 | 133.8625 | 132.2919 | 132.2435 | 129.838 | 128.8007 | 127.3196 | 124.8462 | 124.8462 | 124.672 | 123.197 | 121.4494 | 120.8799 | 119.9539 | 118.1845 | 114.8726 | 113.8655 | 113.8655 | 113.3279 | 112.7912 | 111.2284 | 110.5416 | 108.419 | 107.0447 | 104.8991 | 104.8991 | 103.4417 | 103.4417 | 102.3631 | 102.0378 | 101.3486 | 100.5076 | 100.2302 | 98.9439 | 98.9439 | 98.9439 | 96.9085 | 96.9085 | 95.4374 | 95.4374 | 94.6787 | 94.171 | 93.3644 | 92.6059 | 91.6455 | 91.6455 | 90.2178 | 90.2178 | 89.0347 | 88.8811 | 87.4037 | 86.3316 | 84.2363 | 83.1798 | 82.3766 | 82.3766 | 82.3329 | 80.1719 | 78.1769 | 78.1769 | 78.0722 | 78.0722 | 77.4691 | 76.5381 | 76.5381 | 75.6311 | 75.0449 | 74.8876 | 74.7772 | 74.7772 | 74.2002 | 73.7006 | 73.2424 | 73.2424 | 72.53 | 71.9479 | 71.2085 | 71.2085 | 70.9431 | 70.189 | 69.5776 | 69.0406 | 68.8928 | 68.1174 | 68.1174 | 67.7886 | 67.7392 | 66.8234 | 66.7097 | 66.7097 | 65.0144 | 65.0144 | 65.0144 | 64.7471 | 64.0802 | 64.0802 | 63.7964 | 63.5651 | 62.447 | 62.3477 | 62.2397 | 62.2397 | 61.7467 | 61.183 | 60.8099 | 60.1902 | 60.1902 | 59.7885 | 59.2466 | 58.272 | 58.272 | 57.0424 | 57.0424 | 55.7979 | 55.4458 | 55.4458 | 55.4458 | 54.6578 | 54.6578 | 54.2848 | 54.2848 | 53.9212 | 53.1258 | 52.8685 | 52.8685 | 51.9503 | 51.9503 | 51.9491 | 51.9491 | 50.8439 | 50.8439 | 50.8439 | 50.5999 | 50.5999 | 50.5999 | 50.5999 | 50.5999 | 50.5999 | 50.5999 | 49.982 | 49.982 | 49.4511 | 49.4511 | 48.5304 | 48.5304 | 48.5304 | 48.5304 | 48.2159 | 48.2159 | 48.1028 | 47.1302 | 47.1302 | 47.1302 | 47.1302 | 46.9489 | 46.9489 | 46.1701 | 46.1701 | 45.5762 | 44.6864 | 43.9766 | 43.9766 | 43.0208 | 43.0208 | 43.0208 | 42.6883 | 42.3136 | 41.7354 | 41.7354 | 41.7354 | 41.7354 | 41.7354 | 41.6589 | 41.6589 | 40.2313 | 40.2313 | 40.2313 | 40.2313 | 40.2313 | 40.1396 | 39.9326 | 39.9326 | 39.6475 | 39.2922 | 39.2922 | 39.2922 | 39.2922 | 38.4334 | 37.917 | 37.917 | 37.917 | 37.0199 | 36.838 | 36.838 | 36.767 | 36.767 | 35.99 | 35.99 | 35.99 | 35.99 | 35.99 | 35.8369 | 35.8369 | 35.8369 | 35.303 | 35.303 | 35.303 | 34.5758 | 34.5758 | 34.5758 | 34.5758 | 34.5758 | 34.5758 | 34.5758 | 34.5758 | 34.5758 | 34.5758 | 34.5758 | 34.5758 | 34.5758 | 34.5758 | 34.5758 | 34.5758
sim30 | 583.1798 | 581.0335 | 498.6688 | 461.8622 | 431.3465 | 431.3465 | 425.6476 | 375.2115 | 372.3664 | 363.6323 | 356.2538 | 342.8872 | 341.2762 | 341.1996 | 328.1358 | 328.1358 | 328.1358 | 324.9218 | 323.7677 | 314.3759 | 313.1823 | 309.6987 | 308.3507 | 306.1149 | 303.0457 | 296.9211 | 296.9211 | 295.7935 | 292.9691 | 291.8352 | 287.3557 | 284.6304 | 281.9544 | 275.3707 | 273.7235 | 270.8653 | 268.0282 | 261.2545 | 259.1765 | 256.703 | 255.8262 | 252.2069 | 247.1945 | 245.2253 | 245.2253 | 242.7394 | 240.2796 | 238.0538 | 233.4117 | 233.1819 | 227.4182 | 223.2321 | 220.8874 | 220.8874 | 217.6274 | 217.6274 | 213.4045 | 210.322 | 207.6444 | 204.1993 | 204.1274 | 202.0995 | 197.3018 | 193.4736 | 191.6528 | 189.094 | 188.5461 | 186.4389 | 184.7328 | 179.3328 | 176.3197 | 174.2835 | 172.2642 | 171.748 | 167.945 | 167.1624 | 165.7462 | 162.2379 | 160.4752 | 158.1972 | 155.8155 | 155.236 | 153.0347 | 151.1675 | 149.1176 | 147.7687 | 146.1917 | 144.1498 | 142.8726 | 137.9662 | 137.9662 | 135.7135 | 133.449 | 132.0433 | 132.0433 | 130.9619 | 129.3906 | 126.0254 | 126.0254 | 125.4265 | 123.9533 | 123.9533 | 123.6422 | 123.4183 | 121.3023 | 120.783 | 119.8816 | 118.8913 | 116.2221 | 116.2221 | 116.0861 | 115.4948 | 114.1785 | 112.8078 | 112.6862 | 112.1899 | 110.5716 | 109.6611 | 107.8062 | 105.942 | 105.7815 | 103.8716 | 102.5383 | 102.5383 | 101.1719 | 100.9121 | 100.6704 | 99.0751 | 98.288 | 96.084 | 95.8791 | 95.8791 | 95.2223 | 95.1844 | 95.1844 | 94.5934 | 94.4518 | 94.4518 | 93.7427 | 93.1141 | 93.1141 | 92.7182 | 92.7182 | 92.7182 | 91.4414 | 91.4414 | 91.4414 | 90.7261 | 90.7261 | 90.4128 | 90.4128 | 88.5609 | 88.5609 | 88.5609 | 87.9802 | 87.3866 | 87.2168 | 86.1675 | 86.1675 | 84.6626 | 84.6626 | 84.1401 | 83.3142 | 82.8213 | 81.831 | 81.123 | 79.6278 | 79.6278 | 77.7984 | 77.7984 | 76.1284 | 76.0305 | 76.0305 | 75.1526 | 74.3989 | 74.1743 | 72.5535 | 72.0655 | 72.0655 | 70.3351 | 70.129 | 70.129 | 70.129 | 69.827 | 69.827 | 69.6459 | 69.6459 | 69.6459 | 69.6459 | 69.6211 | 69.3054 | 69.3054 | 69.3054 | 69.3054 | 68.9664 | 68.9183 | 68.9183 | 68.9183 | 68.5182 | 66.9762 | 66.9372 | 66.9372 | 65.9505 | 65.9505 | 65.9505 | 65.5565 | 64.7266 | 63.9682 | 62.812 | 62.4431 | 60.384 | 60.384 | 60.384 | 60.384 | 60.2778 | 60.0614 | 60.0614 | 58.0968 | 57.4094 | 57.4094 | 57.4094 | 57.4094 | 57.4094 | 56.933 | 56.933 | 56.933 | 56.4974 | 56.4974 | 56.2528 | 56.2528 | 55.486 | 55.486 | 55.486 | 55.1337 | 55.0029 | 55.0029 | 54.3234 | 53.3288 | 52.9816 | 52.9816 | 52.4386 | 51.7346 | 51.2746 | 50.3922 | 49.2886 | 49.2886 | 49.2886 | 48.7142 | 48.2788 | 47.3622 | 46.7118 | 46.7118 | 46.7118 | 46.5153 | 46.5153 | 45.4221 | 45.4221 | 45.4221 | 45.1781 | 45.1781 | 44.5825 | 44.5825 | 44.5825 | 44.5825 | 44.5825 | 43.5363 | 43.0444 | 43.0444 | 43.0444 | 42.1893 | 42.1893 | 42.1893 | 42.121 | 42.121 | 42.121 | 42.121 | 42.0261 | 41.6755 | 41.6755 | 41.263 | 41.263 | 40.6892 | 40.6892 | 40.6699 | 39.7986 | 39.7961 | 38.5872 | 38.5872 | 37.74 | 37.6913 | 36.7056 | 36.4284 | 35.8352 | 34.9046 | 34.9046 | 34.2387 | 33.2833 | 33.2833 | 33.2833 | 33.2833 | 32.6511 | 32.6511 | 32.6511 | 32.6511 | 32.6511 | 32.6511 | 32.6511 | 32.6511 | 32.6511 | 32.6511 | 32.6511 | 32.6511 | 32.6511 | 32.6511 | 32.6511 | 32.6511
sim31 | 363.3769 | 363.3769 | 346.6427 | 322.8327 | 322.8327 | 322.8327 | 300.2478 | 272.3519 | 263.1852 | 263.1852 | 254.8762 | 254.8762 | 227.3471 | 213.3993 | 213.3993 | 213.3993 | 213.3993 | 203.4184 | 197.9399 | 171.7818 | 167.731 | 133.4128 | 132.9704 | 132.9704 | 131.7886 | 125.9795 | 120.8314 | 112.0336 | 112.0336 | 112.0336 | 109.4151 | 106.7484 | 105.6908 | 105.6908 | 102.9744 | 100.8493 | 97.6455 | 97.6455 | 95.6533 | 95.6533 | 94.7761 | 94.3931 | 92.7819 | 90.5249 | 90.5249 | 89.5426 | 88.3537 | 87.0468 | 86.6695 | 84.1943 | 84.1943 | 83.8398 | 82.5312 | 82.1253 | 80.342 | 78.7362 | 78.2832 | 76.4284 | 76.4284 | 75.9409 | 74.4923 | 72.4533 | 71.0684 | 71.0684 | 69.4246 | 69.3106 | 67.7825 | 66.5429 | 65.0324 | 64.0074 | 62.0771 | 62.0771 | 60.4256 | 60.0034 | 59.3698 | 58.2951 | 58.2951 | 58.2951 | 56.9751 | 56.9751 | 55.0048 | 55.0048 | 54.5481 | 54.5481 | 54.2414 | 54.2414 | 53.3339 | 52.2271 | 51.9819 | 51.9819 | 51.9819 | 50.9138 | 50.9138 | 50.2639 | 50.2639 | 50.2639 | 49.2748 | 49.2748 | 49.2748 | 48.6564 | 47.7742 | 47.3456 | 47.3456 | 47.0201 | 45.4287 | 45.2305 | 45.2305 | 44.0534 | 44.0534 | 43.9218 | 43.9218 | 43.7478 | 43.7478 | 43.1224 | 43.1224 | 43.1213 | 42.754 | 42.2508 | 42.2508 | 41.6565 | 41.6565 | 41.6565 | 41.6565 | 41.6565 | 41.0877 | 41.0877 | 40.9996 | 40.9996 | 40.6811 | 40.6811 | 40.4231 | 40.4231 | 40.2644 | 39.9746 | 39.9746 | 39.9746 | 39.9746 | 39.9746 | 39.4075 | 39.0999 | 39.0999 | 39.0999 | 39.0999 | 39.0999 | 39.0999 | 39.0999 | 39.0999 | 39.0999 | 38.7315 | 38.7315 | 38.7315 | 38.7315 | 38.7315 | 38.7315 | 38.7315 | 38.6365 | 38.5662 | 38.529 | 37.8082 | 37.8082 | 37.8082 | 37.8082 | 37.8082 | 37.6079 | 37.6079 | 37.6079 | 37.6079 | 37.4174 | 37.4174 | 37.4174 | 37.4174 | 37.4174 | 37.4174 | 37.4174 | 37.4174 | 37.0102 | 37.0102 | 37.0102 | 37.0102 | 36.8452 | 36.8452 | 36.8452 | 36.8452 | 36.8452 | 36.8452 | 36.5112 | 36.5112 | 36.5112 | 36.5112 | 36.3523 | 36.3523 | 36.3523 | 36.3523 | 36.3523 | 36.3523 | 36.3523 | 36.2463 | 36.2463 | 36.2197 | 36.2197 | 36.2197 | 35.9979 | 35.9979 | 35.9979 | 35.8022 | 35.8022 | 35.8022 | 35.8022 | 35.8022 | 35.8022 | 35.8022 | 35.8022 | 35.8022 | 35.8022 | 35.8022 | 35.8022 | 35.8022 | 35.8022 | 35.8022 | 35.8022 | 35.8022 | 35.8022 | 35.8022 | 35.8022 | 35.8022 | 35.8022 | 35.8022 | 35.8022
sim32 | 317.914 | 317.914 | 317.914 | 317.5493 | 302.9864 | 280.8551 | 279.987 | 279.987 | 256.3819 | 248.6375 | 228.5856 | 228.5856 | 222.8021 | 212.2852 | 207.1001 | 207.1001 | 207.1001 | 205.2624 | 184.4408 | 183.455 | 183.455 | 177.8005 | 173.4047 | 171.917 | 171.5366 | 159.0385 | 159.0385 | 159.0385 | 159.0385 | 159.0385 | 154.9292 | 151.8096 | 151.8096 | 151.5037 | 147.2936 | 142.9836 | 142.9836 | 141.4364 | 140.2651 | 140.2651 | 138.7319 | 138.411 | 136.8359 | 134.1739 | 134.1739 | 132.0703 | 132.0703 | 130.4899 | 129.7242 | 127.9831 | 125.3179 | 123.2 | 123.0093 | 120.8827 | 120.8827 | 119.7208 | 118.2688 | 116.5904 | 115.9949 | 114.7246 | 114.56 | 113.5129 | 112.6885 | 111.4509 | 109.9434 | 107.4473 | 103.8449 | 103.8449 | 102.7483 | 102.7483 | 101.0023 | 98.9377 | 98.1368 | 97.993 | 96.6046 | 95.9936 | 94.2922 | 93.0223 | 92.6708 | 92.6708 | 90.2446 | 90.2446 | 89.001 | 88.2584 | 87.5927 | 86.0708 | 86.0708 | 85.0142 | 83.8587 | 83.4842 | 81.6102 | 79.9251 | 79.9251 | 78.9471 | 78.9471 | 76.3768 | 75.4848 | 74.0622 | 74.0622 | 73.8585 | 71.6464 | 70.2389 | 70.2389 | 68.9919 | 68.5152 | 67.0802 | 67.0802 | 66.0978 | 66.0978 | 65.543 | 64.1079 | 63.0738 | 63.0738 | 62.2888 | 61.0344 | 59.3985 | 58.5963 | 58.1563 | 56.6716 | 56.4424 | 55.2761 | 53.9041 | 53.9041 | 53.2921 | 52.6712 | 52.106 | 50.6038 | 50.6038 | 50.307 | 49.2899 | 47.8995 | 47.8995 | 47.8995 | 47.7011 | 47.1938 | 47.1938 | 46.605 | 46.5591 | 45.9732 | 45.5046 | 45.5046 | 45.4513 | 45.3409 | 44.3455 | 44.3455 | 44.3455 | 43.1958 | 42.951 | 42.4814 | 41.8912 | 41.4634 | 41.4634 | 40.878 | 40.5571 | 40.5571 | 40.5571 | 40.1189 | 40.1189 | 39.7522 | 39.7522 | 39.1065 | 39.1065 | 39.1065 | 39.1065 | 39.1065 | 39.1065 | 39.1065 | 39.1065 | 38.038 | 38.038 | 38.038 | 38.038 | 38.038 | 37.5939 | 37.5939 | 37.5939 | 37.5939 | 37.2961 | 37.2961 | 37.2961 | 37.2961 | 36.9491 | 36.9491 | 36.3747 | 36.3747 | 36.3747 | 36.3747 | 36.3747 | 36.3747 | 36.153 | 36.153 | 36.153 | 36.153 | 36.153 | 36.153 | 36.153 | 36.153 | 36.153 | 36.153 | 36.153 | 36.153 | 34.6079 | 34.6079 | 34.6079 | 34.6079 | 34.6079 | 34.6079 | 34.6079 | 34.6079 | 34.6079 | 34.6079 | 34.6079 | 34.6079 | 34.6079 | 34.6079 | 34.6079 | 34.6079 | 34.6079 | 34.6079 | 34.6079 | 34.6079 | 34.6079 | 34.6079 | 34.6079 | 34.6079
sim33 | 414.5189 | 318.5804 | 318.5804 | 313.3585 | 296.7277 | 235.9998 | 235.9998 | 235.9998 | 235.9998 | 204.537 | 204.537 | 197.3358 | 193.578 | 182.1332 | 179.3564 | 176.131 | 175.6301 | 174.2273 | 154.3802 | 154.3802 | 152.7819 | 144.7971 | 143.8265 | 143.8265 | 143.4182 | 141.7381 | 140.6222 | 137.077 | 136.6856 | 125.2 | 125.2 | 125.2 | 122.8172 | 120.9503 | 120.9503 | 119.4431 | 119.0235 | 119.0235 | 117.7115 | 117.226 | 115.29 | 115.1821 | 114.3254 | 112.3671 | 111.6162 | 110.2072 | 108.5585 | 108.5585 | 105.8199 | 105.8199 | 105.8199 | 104.484 | 104.1447 | 104.1447 | 103.1325 | 102.4445 | 102.4445 | 101.7195 | 99.5208 | 99.5208 | 99.5208 | 96.9578 | 95.8767 | 95.8767 | 95.497 | 93.6284 | 92.6534 | 92.6534 | 91.1223 | 91.1223 | 89.552 | 88.5913 | 88.2661 | 86.3447 | 85.5204 | 85.5204 | 84.5232 | 82.4911 | 82.4911 | 82.4911 | 80.8549 | 80.8549 | 80.6327 | 78.6363 | 77.8635 | 76.6746 | 76.6746 | 76.5077 | 76.0378 | 72.8448 | 72.8448 | 72.8448 | 72.8448 | 72.8448 | 72.1411 | 71.446 | 71.0799 | 70.4985 | 70.3093 | 68.5876 | 66.6992 | 66.3769 | 66.3769 | 65.0298 | 65.0298 | 65.0298 | 63.5681 | 63.1199 | 63.1199 | 61.506 | 61.2663 | 61.0439 | 59.8112 | 57.9484 | 57.7337 | 55.1042 | 55.1042 | 55.1042 | 54.3843 | 54.1331 | 53.802 | 53.2623 | 51.7838 | 51.7838 | 51.6842 | 51.6842 | 50.0265 | 49.6675 | 49.6675 | 49.2044 | 48.6041 | 46.7178 | 46.7178 | 46.3603 | 46.1701 | 45.7336 | 44.6542 | 44.6542 | 44.6542 | 44.4644 | 44.1151 | 44.1151 | 44.1151 | 44.1151 | 44.1151 | 43.9884 | 43.7073 | 43.7073 | 43.5001 | 43.5001 | 43.5001 | 43.5001 | 41.5343 | 41.5343 | 41.5343 | 40.9582 | 40.8367 | 40.8367 | 40.8367 | 40.8367 | 39.6433 | 39.6433 | 39.6433 | 39.1554 | 39.1554 | 39.1554 | 39.1147 | 39.1147 | 38.9692 | 38.9692 | 38.8631 | 38.2343 | 38.0679 | 38.0679 | 38.0679 | 38.0679 | 37.9369 | 37.9369 | 37.9369 | 37.8833 | 37.8062 | 37.8062 | 37.8062 | 37.6993 | 37.6993 | 37.6715 | 37.6715 | 37.6715 | 37.6715 | 37.6715 | 37.6715 | 36.8095 | 36.6848 | 36.6848 | 36.6848 | 36.6848 | 36.6848 | 36.6848 | 36.6848 | 36.6848 | 36.6848 | 36.6848 | 36.6848 | 36.6848 | 36.6848 | 36.6848 | 36.6848 | 36.6848 | 36.6848 | 36.6848 | 36.6848 | 36.6848 | 36.6848 | 36.6848 | 36.6848 | 36.6848
sim34 | 420.2581 | 306.7591 | 306.3937 | 306.3937 | 248.0772 | 248.0772 | 226.4075 | 226.4075 | 226.4075 | 226.4075 | 226.4075 | 223.3694 | 205.0742 | 204.0439 | 204.0439 | 204.0439 | 201.9364 | 201.8068 | 200.0408 | 198.9448 | 198.9448 | 197.1117 | 195.9135 | 195.3521 | 194.6708 | 193.9018 | 192.6249 | 190.9831 | 188.6079 | 187.8638 | 187.8638 | 186.0394 | 185.7135 | 184.4975 | 182.1907 | 182.1907 | 180.4349 | 179.3277 | 179.0836 | 174.522 | 174.522 | 173.8533 | 173.8533 | 172.556 | 169.3812 | 169.3812 | 167.038 | 165.9157 | 165.9157 | 163.3159 | 160.1773 | 160.1773 | 159.9969 | 157.8987 | 156.4699 | 155.6154 | 154.8358 | 154.8358 | 152.6937 | 152.6937 | 149.5486 | 149.5486 | 147.97 | 147.97 | 146.6525 | 146.6525 | 145.1444 | 143.8783 | 141.6948 | 140.8472 | 140.8472 | 137.4258 | 137.2206 | 135.5766 | 135.5766 | 135.5766 | 130.6818 | 129.3719 | 129.2299 | 127.819 | 127.1274 | 127.111 | 125.6521 | 125.5778 | 123.7431 | 123.7431 | 122.7967 | 121.4357 | 121.4357 | 121.4357 | 121.2345 | 119.245 | 118.4111 | 117.9395 | 117.9395 | 117.1748 | 115.475 | 115.1278 | 114.4619 | 113.8094 | 113.1481 | 111.1179 | 110.7352 | 110.0865 | 108.2733 | 107.601 | 105.6548 | 105.6548 | 104.6823 | 104.6383 | 104.0378 | 102.8312 | 101.1324 | 101.0138 | 100.7702 | 100.1183 | 98.0235 | 98.0235 | 96.8586 | 96.2055 | 95.0829 | 95.0829 | 95.0829 | 94.5499 | 93.6138 | 93.3705 | 91.768 | 91.768 | 91.0187 | 90.6626 | 90.14 | 89.2712 | 87.3826 | 87.3826 | 87.3826 | 86.9015 | 85.9714 | 85.5821 | 85.1853 | 84.9045 | 83.958 | 83.1262 | 83.0721 | 82.2282 | 82.1257 | 81.219 | 80.5686 | 79.5384 | 79.5384 | 79.0167 | 78.0664 | 78.0664 | 78.0664 | 78.0664 | 76.7051 | 75.4835 | 75.4835 | 75.4769 | 75.1505 | 74.517 | 73.9621 | 73.9621 | 73.4234 | 72.7781 | 72.6786 | 72.3571 | 71.8187 | 71.8187 | 71.2353 | 70.7367 | 70.1007 | 69.5456 | 69.5456 | 68.8217 | 68.7263 | 68.4505 | 68.252 | 67.5901 | 67.4972 | 66.4703 | 66.4703 | 65.4376 | 65.4376 | 64.3726 | 63.9237 | 63.9237 | 63.2623 | 63.2623 | 63.2583 | 63.0411 | 62.8985 | 62.5333 | 62.3012 | 62.0818 | 62.0818 | 62.0818 | 60.9572 | 60.9572 | 60.7274 | 60.3437 | 60.3437 | 60.3437 | 60.1455 | 60.1455 | 60.1455 | 59.3637 | 59.3405 | 59.3405 | 59.3405 | 59.2932 | 57.9201 | 57.9201 | 57.6012 | 57.4882 | 57.0148 | 56.9853 | 56.7064 | 56.0369 | 56.0369 | 56.0369 | 55.7113 | 55.3402 | 55.1607 | 55.1607 | 54.7986 | 53.8574 | 53.8574 | 53.8574 | 53.8574 | 53.8574 | 53.8574 | 53.7702 | 52.8539 | 52.8539 | 52.3515 | 52.3515 | 52.3515 | 52.3515 | 51.7724 | 51.7724 | 51.7724 | 51.7033 | 51.4485 | 51.3526 | 51.3526 | 50.8653 | 50.8653 | 50.8653 | 50.7205 | 50.3551 | 50.0241 | 50.0241 | 50.0241 | 50.0241 | 49.5861 | 49.4404 | 49.4404 | 49.4404 | 49.4404 | 49.0504 | 48.9267 | 48.7301 | 48.7301 | 48.4183 | 48.4183 | 48.4183 | 48.2696 | 48.2142 | 47.6357 | 46.9822 | 46.917 | 46.917 | 46.817 | 46.7883 | 46.2607 | 46.2607 | 46.2607 | 46.1606 | 46.1268 | 45.4539 | 45.2153 | 44.8914 | 44.6628 | 44.6628 | 44.6628 | 44.6628 | 44.6628 | 44.6628 | 44.6628 | 44.4236 | 44.1632 | 44.0207 | 43.9757 | 43.9472 | 43.3275 | 42.8623 | 42.8623 | 42.8623 | 42.5393 | 42.4359 | 42.4359 | 42.1905 | 42.1905 | 41.9955 | 41.7399 | 41.5917 | 41.5917 | 41.1447 | 41.1447 | 41.1447 | 41.1207 | 40.886 | 40.7657 | 40.7595 | 40.6911 | 40.3956 | 40.3956 | 40.3956 | 40.2831 | 40.1806 | 39.9938 | 39.9787 | 39.9787 | 39.8887 | 39.7824 | 39.6894 | 39.4787 | 39.4151 | 39.2239 | 39.2239 | 39.139 | 38.5987 | 38.5987 | 38.4431 | 38.2121 | 38.0032 | 37.8499 | 37.3819 | 37.3819 | 36.7704 | 36.7704 | 36.5498 | 36.5498 | 36.5498 | 36.5498 | 36.5498 | 36.2128 | 36.2128 | 36.2128 | 36.0626 | 35.7877 | 35.7747 | 35.6103 | 35.5845 | 35.5845 | 35.113 | 35.113 | 35.0996 | 34.8111 | 34.8111 | 34.8111 | 34.5425 | 34.5425 | 34.3315 | 34.3315 | 34.144 | 34.144 | 34.144 | 33.9294 | 33.4584 | 33.4584 | 33.2562 | 33.1856 | 33.1856 | 33.1856 | 32.8938 | 32.8938 | 32.8637 | 32.7598 | 32.7598 | 32.7598 | 32.7032 | 32.4182 | 32.4182 | 32.4182 | 32.2502 | 32.2502 | 32.2502 | 32.2502 | 32.2502 | 32.2502 | 32.2502 | 32.2502 | 32.2502 | 31.9911 | 31.9911 | 31.9911 | 31.9911 | 31.9911 | 31.9911 | 31.9173 | 31.9173 | 31.9173 | 31.9173 | 31.9173 | 31.8723 | 31.7251 | 31.7251 | 31.6565 | 31.6565 | 31.6565 | 31.6565 | 31.6565 | 31.6565 | 31.6565 | 31.6565 | 31.6565 | 31.6565 | 31.6565 | 31.6565 | 31.6565 | 31.6565 | 31.6565 | 31.6565 | 31.6565 | 31.6565 | 31.6565 | 31.6565 | 31.6565 | 31.6565 | 31.6565 | 31.6565
sim35 | 417.0993 | 395.1274 | 394.8241 | 372.3184 | 370.418 | 314.7559 | 314.7559 | 294.3226 | 229.9268 | 229.9268 | 219.0079 | 197.8211 | 176.1334 | 168.1167 | 167.029 | 167.029 | 166.9794 | 162.7345 | 150.8807 | 141.8362 | 141.8362 | 134.8099 | 132.4504 | 132.3634 | 132.3634 | 132.3634 | 129.783 | 129.783 | 125.5256 | 125.1253 | 122.5354 | 122.5354 | 122.5354 | 122.5354 | 120.1359 | 119.9522 | 117.0967 | 114.9626 | 114.9524 | 113.4127 | 113.4127 | 112.6415 | 110.3045 | 109.7976 | 107.9251 | 107.6959 | 107.1056 | 105.8957 | 101.5136 | 101.5136 | 101.4418 | 100.4119 | 98.929 | 98.3558 | 98.0499 | 95.7759 | 95.769 | 94.6692 | 90.6198 | 88.6076 | 88.6076 | 88.6076 | 87.3105 | 85.2504 | 85.2504 | 83.8832 | 83.8832 | 81.1849 | 78.7371
sim36 | 414.7623 | 345.277 | 345.277 | 312.9924 | 312.9924 | 309.2364 | 306.0669 | 306.0669 | 304.8232 | 292.6959 | 284.0656 | 282.3293 | 279.9501 | 267.7397 | 251.7726 | 251.7726 | 231.7748 | 216.5772 | 216.5772 | 214.498 | 201.9191 | 182.2786 | 177.5216 | 177.5216 | 177.5216 | 177.5216 | 174.0278 | 174.0278 | 174.0278 | 174.0278 | 172.2492 | 170.3246 | 170.0339 | 169.8936 | 169.2743 | 167.7179 | 167.3279 | 166.2966 | 165.5405 | 165.5405 | 164.3644 | 161.1227 | 161.1227 | 161.1227 | 160.1709 | 159.9771 | 158.7015 | 157.8358 | 157.8358 | 155.2593 | 153.9567 | 153.9567 | 153.9567 | 153.0134 | 152.4608 | 151.1803 | 150.3825 | 150.3825 | 149.8611 | 148.4334 | 146.9316 | 146.9316 | 146.2336 | 143.9999 | 143.1553 | 142.8771 | 141.0131 | 139.4788 | 137.7518 | 137.7518 | 137.7518 | 136.6754 | 135.1866 | 133.5286 | 133.5286 | 133.4106 | 133.258 | 132.6928 | 132.3029 | 130.4811 | 127.8944 | 127.8944 | 127.8944 | 126.5236 | 121.64 | 121.64 | 120.267 | 120.0797 | 120.0797 | 118.7416 | 117.8493 | 117.8096 | 117.4134 | 116.8826 | 115.4654 | 114.3806 | 112.6291 | 112.6291 | 112.6291 | 112.2023 | 110.0043 | 110.0043 | 109.8819 | 109.8819 | 108.6125 | 108.3335 | 107.5923 | 106.0307 | 104.929 | 104.929 | 104.5796 | 103.8339 | 102.0678 | 101.1737 | 99.3043 | 99.3043 | 98.0006 | 96.5222 | 96.5222 | 96.5222 | 95.9972 | 94.444 | 93.5397 | 92.7663 | 92.4223 | 90.5614 | 90.5614 | 89.708 | 89.0294 | 88.6084 | 88.3291 | 87.1667 | 86.1606 | 85.905 | 85.905 | 83.9952 | 83.7189 | 82.7715 | 82.0757 | 81.1547 | 80.9376 | 79.9543 | 79.8107 | 79.0253 | 78.9013 | 78.6388 | 76.6385 | 76.6385 | 76.4898 | 76.2146 | 75.4895 | 74.2769 | 74.2769 | 74.2769 | 73.7798 | 73.7798 | 72.2611 | 71.9769 | 71.551 | 70.6263 | 70.6263 | 70.0796 | 70.0796 | 69.338 | 68.7998 | 68.744 | 68.744 | 67.9365 | 67.4022 | 67.343 | 66.9721 | 66.1293 | 65.1809 | 64.7865 | 64.2718 | 64.2718 | 64.2718 | 63.4952 | 62.6453 | 62.6453 | 62.3182 | 61.832 | 61.832 | 61.128 | 61.128 | 61.128 | 60.722 | 60.4922 | 60.0361 | 60.0361 | 59.927 | 59.333 | 59.283 | 59.0742 | 58.2748 | 58.2748 | 58.2748 | 58.1802 | 58.1187 | 57.8542 | 57.703 | 57.5822 | 57.0551 | 57.0551 | 57.0551 | 56.9117 | 56.7671 | 56.698 | 56.6371 | 56.6371 | 56.4354 | 56.2259 | 56.1472 | 56.0772 | 55.6486 | 55.6486 | 55.6486 | 55.1839 | 55.1839 | 55.1839 | 54.7388 | 54.7388 | 54.6411 | 54.6411 | 54.6411 | 54.3665 | 54.2032 | 54.0452 | 54.0452 | 53.809 | 53.809 | 53.809 | 53.6578 | 53.4813 | 53.4813 | 53.2641 | 52.9247 | 52.9247 | 52.7048 | 52.7048 | 52.7048 | 52.6807 | 52.542 | 52.4327 | 52.3608 | 52.3608 | 52.3608 | 52.3608 | 52.1934 | 52.1934 | 52.1934 | 52.1083 | 52.1083 | 52.0967 | 52.0504 | 52.0504 | 51.975 | 51.975 | 51.975 | 51.962 | 51.8955 | 51.8955 | 51.8955 | 51.8955 | 51.8744 | 51.8744 | 51.8546
sim37
sim38
sim39
sim40
sim41
sim42
sim43
sim44
sim45